## Sheet1
一般見積価格
価格改定 | 2025・3
ﾈﾎﾟﾝ製品原価修正
'08 04 25
'08 05 30
|  | '08 12 02 | BTU金額改定
|  | '09 04 01 | 仕入製品価格改訂
|  | '10 12 17 | 製品価格改訂
|  | '11 05 24 | 管材・バルブ・樹脂管等の価格UP（20％）およびネポン原価改訂
|  | '14 08 18 | 製品価格改訂
|  | '15 07 29 | 製品価格改訂
|  | '19 05 08 | 製品価格改訂
|  | '19 08 01 | 製品価格・工事原価・管材及び部材価格改訂
|  | '20 04 16 | 製品原価・部材価格改訂
|  | '21 05 31 | 製品価格・管材及び部材価格改訂
|  | 22 03 28 | 製品価格改訂
|  | 23 03 10 | 製品・部材価格、人工単価改訂
|  | 24 03 29 | 製品・部材価格改訂
|  | 25 03 25 | 製品・部材・管材価格改訂
塩ビ管原価修正
'11 05 24
'19 08 01
'25 03 25
ST熱交換器原価修正
'07 07 17
標準項修正
'19 11 06
22 07 14
Note on G12: 【定価訂正】 DFN・FAN・KA-125/E CG-254/G・HB全機種 【原価訂正】 ほぼ全ネポン製品
Note on G13: ・62期6月1日からの部品価格UPを反映 ・管材、バルブ類 価格見直し（樹脂系を除く）

## 項目表
項目表 |  | E3 | E4
| 主項目 | 工単価 | 工原価 | G3 | G4 | G6
b3 | ボイラ及びボイラ回り設備工事 | 47500 | 29400 | 式 | 機材運搬費 | 井関農機株式会社
| ボイラ室内設備工事 |  |  | ｾｯﾄ | 試運転調整費 | 渡辺パイプ株式会社
| ボイラ回り設備工事 |  |  | 組 | 現場諸経費 | 東海物産株式会社
| 機械室内設備工事 |  |  | ﾕﾆｯﾄ | 機材小運搬費 | イノチオアグリ株式会社
| 地中メイン配管設備工事 |  |  | ﾀﾞｰｽ | 現場立会い検査費 | カネコ種苗株式会社
| メイン配管設備工事 |  |  | 基 | 消防関連打合せ費用 | イワタニアグリグリーン株式会社
| 主要機器機材設備工事 |  |  | 台 | 大気汚染防止法関連打合せ費用 | タキイ種苗株式会社
| CO2施用設備工事 |  |  | 個 | 消防立会い検査費 | トヨタネ株式会社
| --------------- |  |  | 本 | タンク水張り検査費 | 佐藤商事株式会社 神奈川支店
| 温室内暖房設備工事 |  |  | 巻 | 防油堤・基礎工事費 | ﾔﾝﾏｰｸﾞﾘｰﾝｼｽﾃﾑ株式会社
| 温室内配管設備工事 |  |  | 缶 | 油水分離槽工事 | サンキンB&G株式会社
| 温室内設備工事 |  |  | m | 道路横断補強工事 | 株式会社誠和。
| 温室内温風暖房設備工事 |  |  | ㎡ | 塗装補修工事 | ｼｰｱｲﾏﾃｯｸｽ株式会社
| 温風暖房設備工事 |  |  | ㎥ | 躯体補修工事 | ---------------
| グリーンソーラ及びグリーンソーラ廻り設備工事 |  |  | ﾘｯﾄﾙ | 掘削工事費 | 株式会社大仙
| 循環扇設備工事 |  |  | 袋 | 残土処理工事 | 株式会社大仙仙台支店
| 配管設備工事 |  |  | ｋｇ | 機械室建屋工事 | 株式会社大仙東部支店
| グリーンパッケージ設備工事 |  |  | ﾄﾝ | 消耗品雑材 | 株式会社大仙関東支社
| 誰でもヒーポン設備工事 |  |  |  |  | 株式会社大仙中部支社
| アグリネット設備工事 |  |  |  |  | 株式会社大仙関西支社
| 土壌蒸気殺菌装置 |  |  |  |  | 株式会社大仙四国支店
| 圃場蒸気殺菌装置 |  |  |  |  | 株式会社大仙九州支社
| --------------- |  | G25 | ㎡ |  | ---------------
| 地中放熱管設備工事 |  |  | a |  | 明友機工株式会社
| ベット配管設備工事 |  |  | ha |  | 富国工業株式会社
| 養液加温設備工事 |  |  |  |  | 日之出産業株式会社
| 養液冷暖設備工事 |  |  |  |  | 株式会社松本産業
| 温室空間冷房設備工事 |  |  |  |  | 住栄農材株式会社
| --------------- |  |  |  |  | 八江ｸﾞﾘｰﾝﾎﾟｰﾄ株式会社
| 天窓関連設備機器 |  |  |  |  | 未来のｱｸﾞﾘ株式会社
| 温度制御設備機器 |  |  |  |  | 株式会社タカミヤ
複合環境制御機器
アグリネット設備機器
---------------
オイルタンク及びオイル配管設備工事
オイルタンク設備工事
オイル配管設備工事
| 地下オイルタンク設備工事 |  |  | G40 | お打ち合わせ願います
| 消火器・標識設備工事 |  |  |  | ご注文後1週間でお渡しできます
| 諸 経 費 |  |  |  | ご注文後2週間でお渡しできます
| --------------- |  |  |  | ご注文後3週間でお渡しできます
ご注文後1ヶ月でお渡しできます
ご注文後2ヶ月でお渡しできます
ご注文後3ヶ月でお渡しできます
ご注文後半年でお渡しできます
|  |  |  | G50 | 搬入・設置・試運転渡し
お打ち合わせ願います
現場館側渡し
ご指定地車上渡し
|  |  |  | G60 | お打ち合わせ願います
月末〆翌月現金支払い
月末〆の出来高払い（現金支払い）
契約時1/3、中間1/3、完成時1/3（現金払い）
月末〆翌月支払い（90日手形）
月末〆翌月支払い（120日手形）
B80 | 見積外工事
ﾎﾞｲﾗ室建屋工事
ﾎﾞｲﾗ室の給排水･給排気設備工事
ﾎﾞｲﾗ付近までの給排水工事
機械室までの給排水工事
膨張ﾀﾝｸへの給水配管工事
燃料設備全ての工事
機器設備全ての工事
LPG燃料設備 全ての工事
油ﾀﾝｸ設備工事
油配管設備工事
防油堤及びﾀﾝｸ基礎工事
機器関係の基礎工事
-------------------
放熱配管材料及び取付工事
配管用ﾋﾟｯﾄ工事
埋設配管用掘削･埋め戻し工事
道路横断掘削･補強工事
掘削時の残土処理
-------------------
各機器の電源･制御配線工事
各機器の電源･制御･ｾﾝｻ配線工事
各機器の電源･制御配線･制御盤取付工事
各機器の制御配線工事
温度制御設備工事
電気設備機器及び配線工事
ｸﾗｳﾄﾞ通信･遠隔制御の月額利用料
ｸﾗｳﾄﾞ通信の月額利用料
遠隔制御(MC)の月額利用料
遠隔制御(CGC)の月額利用料
-------------------
温風暖房設備
温風暖房･炭酸ｶﾞｽ･複合環境設備
ﾈﾎﾟﾝﾌｧﾝの取付金具及び取付工事
機械周り配管工事
温室内配管工事
栽培ﾍﾞｯﾄﾞへのﾎﾟﾘ管敷設工事
温風ﾎﾟﾘﾀﾞｸﾄ敷設工事
放熱管敷設工事
放熱管材料及び敷設工事
不整地･沈下によるﾚｰﾙ架台調整費用
-------------------
梱包用残材処理
廃棄物処理費用
作業用電気使用料
作業用仮設工事
躯体の孔明け補修工事
暖房用熱源設備工事
試運転用燃料･電気使用料
試運転用燃料･水･電気使用料
図面作成に関わる一切
消防申請関連の一切
見積記載以外の機器･設備工事
消費税及び地方税

## 機器表
[5 empty] | 品番 | 品名 | 型式 |  | 小売価格 | 原価 | 歩単 | 品番 | 品名 | 型式 |  | 小売価格 | 原価 | 歩単 | 品番 | 品名 | 型式 |  | 小売価格 | 原価 | 歩単 | 品番 | 品名 | 型式 |  | 小売価格 | 原価 | 歩単 | 品番 | 品名 | 型式 |  | 小売価格 | 原価 | 歩単 | 品番 | 品名 | 型式 |  | 小売価格 | 原価 | 歩単 | 品番 | 品名 | 型式 |  | 小売価格 | 原価 | 歩単 | 品番 | 品名 | 型式 |  | 小売価格 | 原価 | 歩単 | 品番 | 品名 | 型式 |  | 小売価格 | 原価 | 歩単 | 品番 | 品名 | 型式 |  | 小売価格 | 原価 | 歩単 | 品番 | 品名 | 型式 |  | 小売価格 | 原価 | 歩単 | 品番 | 品名 | 型式 |  | 小売価格 | 原価 | 歩単 | 品番 | 品名 | 型式 |  | 小売価格 | 原価 | 歩単 | 品番 | 品名 | 型式 |  | 小売価格 | 原価 | 歩単 | 品番 | 品名 | 型式 |  | 小売価格 | 原価 | 歩単 | 品番 | 品名 | 型式 |  | 小売価格 | 原価 | 歩単 |  | 品番 | 品名 | 型式 |  | 小売価格 | 原価 | 歩単 | 品番 | 品名 | 型式 |  | 小売価格 | 原価 | 歩単 | 品番 | 品名 | 型式 |  | 小売価格 | 原価 | 歩単 | 品番 | 品名 | 型式 |  | 小売価格 | 原価 | 歩単 | 品番 | 品名 | 型式 |  | 小売価格 | 原価 | 歩単 | 品番 | 品名 | 型式 |  | 小売価格 | 原価 | 歩単 | 品番 | 品名 | 型式 |  | 小売価格 | 原価 | 歩単 | 品番 | 品名 | 型式 |  | 小売価格 | 原価 | 歩単 | 品番 | 品名 | 型式 |  | 小売価格 | 原価 | 歩単
[52 empty] | 0.43 |  |  | STKｴﾛﾌｨﾝﾁｭｰﾌﾞ | [45 empty] | 0.15 |  |  |  | ホーコス株式会社 |  |  | 0.55 |  |  |  | ｵｲﾙﾀﾝｸ・消防関連 | [6 empty] | 煙道・煙突関連部材 | [6 empty] | ﾎﾟﾘﾀﾞｸﾄ・ｸﾛｽﾗﾑﾀﾞｸﾄ | [6 empty] | ｽﾊﾟｲﾗﾙﾀﾞｸﾄ | [6 empty] | ｱﾙﾐﾌﾚｷﾀﾞｸﾄ | [6 empty] | ﾊｳｽｶｵﾝｷ(静音型) | [13 empty] | ﾊｳｽｶｵﾝｷ(ｶﾞｽ焚き) | [6 empty] | ﾋｰﾄｯﾌﾟ・ｶﾜｲﾀｰ | [6 empty] | SGPｴﾛﾌｨﾝﾁｭｰﾌﾞ
1 | ﾊｳｽｶｵﾝｷ 30型・29型 | l3 | 同上搬入据付工事 | 機器減衰率係数 | 049825000 | ﾊｳｽｶｵﾝｷ | HK2030TCV | 台 | 909000 | 470450 | 1.25 | 051111000 | 小型温風機 | KA-125 | 台 | 331000 | 139730 | 0.52 | 038886000 | ｼｮｳｵﾝﾎﾞｲﾗ | SHB-310S1K | 台 | 512000 | 232620 | 1 | 052478000 | ｼﾝｸﾛﾋｰﾀ | SBM100WNU_10 | 台 | 2579000 | 703660 | 2.3 | 041992000 | ｵｰﾄｶﾝ | AWH-501A | 台 | 1000000 | 310890 | 1.3 | 026087000 | ｸﾞﾘｰﾝｿｰﾗ | RHE-134E | 台 | 1845000 | 663790 | 1.2 | RB0000304 | 熱交換器 | ST-3(1m) | 基 | 226000 | 81600 | 0.5 |  | ｴﾛﾌｨﾝﾁｭｰﾌﾞ（STK 5KF） | 32A 25F 5500L | 本 | 86000 | 34400 | 0.72 |  | ﾌｧﾝｺｲﾙﾕﾆｯﾄ | RF-20F | 基 | 125000 | 60000 | 1 |  | ｸｰﾘﾝｸﾞﾀﾜｰ | MT-514 | 基 | 120000 | 66000 | 2.5 |  | 蓄熱ﾀﾝｸ | 100ﾘｯﾄﾙ | 基 | 23000 | 15000 | 0.2 |  | ﾗｲﾝﾎﾟﾝﾌﾟ | 50Hz φ25 0.15kW | 台 | 102000 | 54060 | 0.3 | 052396000 | ｸﾞﾘｰﾝﾊﾟｯｹｰｼﾞ | NGP109TQX-J_4(親機) | ｾｯﾄ | 1573000 | 822710 | 2.9 |  | 空冷ﾁﾗｰﾕﾆｯﾄ | UWAP75A(3HP) | 基 | 1730000 | 259500 | 0 |  | 膨張ﾀﾝｸ | ETU-100 ボールタップ一般型 | 台 | 352000 | 193600 | 0.3 | 047056000 | ｵｲﾙﾀﾝｸ | BOT-99 | 基 | 40100 | 17310 | 0.1 |  | 103230000 | 煙突ｾｯﾄ | BEP-3P120A網付 | ｾｯﾄ | 33400 | 6360 | 0.7 | 2500000022 | ﾎﾟﾘﾀﾞｸﾄ | 折幅400×200m(0.07) | 本 | 10690 | 4704 | 0 |  | ｽﾊﾟｲﾗﾙﾀﾞｸﾄ(亜鉛) | φ200 | ｍ | 2100 | 1365 | 0.16 | 186981000 | ｱﾙﾐﾌﾚｷﾀﾞｸﾄ | φ225×4000L | 本 | 11600 | 2710 |  | 051234000 | ﾊｳｽｶｵﾝｷ | HK2030GCSV | 台 | 1165000 | 498460 | 1.25 |  | ｴﾛﾌｨﾝ支持金具 | 1段1列 | 本 | 18000 | 9000 | 0.11 | 051051000 | ﾊｳｽｶｵﾝｷ（LPｶﾞｽ焚き） | HK2030TCL | 台 | 1161000 | 549400 | 1.25 | 043222000 | ﾋｰﾄｯﾌﾟ | HT-201E | 台 | 693000 | 234170 | 0.7 |  | SGPｴﾛﾌｨﾝﾁｭｰﾌﾞ | 32A 25F 5500L | 本 | 111000 | 36600 | 0.72
3 | ﾊｳｽｶｵﾝｷ 静音型 | fp3 | 同上架台工事 | 2 | 049826000 | ﾊｳｽｶｵﾝｷ | HK2030TEV | 台 | 925000 | 481600 | 1.25 | 051113000 | 小型温風機 | KA-205 | 台 | 400000 | 143600 | 0.7 | 038884000 | ｼｮｳｵﾝﾎﾞｲﾗ | SHB-310TK | 台 | 515000 | 232880 | 1 | 052479000 | ｼﾝｸﾛﾋｰﾀ | SBM100WMU_10 | 台 | 2579000 | 702500 | 2.3 | 041993000 | ｵｰﾄｶﾝ | AWH-601A | 台 | 1039000 | 313300 | 1.4 | 026090000 | ｸﾞﾘｰﾝｿｰﾗ | RHE-154C | 台 | 1915000 | 710880 | 1.4 | RB0000305 | 熱交換器 | ST-5(1m) | 基 | 291000 | 105600 | 0.6 |  | ｴﾛﾌｨﾝﾁｭｰﾌﾞ（STK 5KF） | 32A 25F 4000L | 本 | 79000 | 31600 | 0.52 |  | ﾌｧﾝｺｲﾙﾕﾆｯﾄ | RF-30F | 基 | 141000 | 67680 | 1.25 |  | ｸｰﾘﾝｸﾞﾀﾜｰ | MT-814 | 基 | 150000 | 82000 | 2.5 |  | 蓄熱ﾀﾝｸ | 200ﾘｯﾄﾙ | 基 | 31000 | 20000 | 0.2 |  | ---------- | [5 empty] | 052395000 | ｸﾞﾘｰﾝﾊﾟｯｹｰｼﾞ | NGP109TQ-J_4(子機) | ｾｯﾄ | 1357000 | 746140 | 2.9 |  | 空冷ﾁﾗｰﾕﾆｯﾄ | UWAA125A(5HP) | 基 | 3080000 | 924000 | 0 |  | 膨張ﾀﾝｸ | ETU-200 ボールタップ一般型 | 台 | 438000 | 240900 | 0.3 | 047057000 | ｵｲﾙﾀﾝｸ | BOT-200 | 基 | 84000 | 26080 | 0.2 |  | 104720000 | 煙突ｾｯﾄ | BEP-3P1504網付 | ｾｯﾄ | 51300 | 13770 | 0.7 | 2500000101 | ﾎﾟﾘﾀﾞｸﾄ | 折幅475×100m | 本 | 9070 | 3990 | 0 |  | ｽﾊﾟｲﾗﾙﾀﾞｸﾄ(亜鉛) | φ225 | ｍ | 2500 | 1625 | 0.18 |  | --------------- | [5 empty] | 051235000 | ﾊｳｽｶｵﾝｷ | HK2030GESV | 台 | 1183000 |  | 1.25 |  | ｴﾛﾌｨﾝ支持金具 | 2段1列 | 本 | 22000 | 11000 | 0.15 | 051061000 | ﾊｳｽｶｵﾝｷ（LPｶﾞｽ焚き） | HK2030TEL | 台 | 1186000 | 558480 | 1.25 | 043223000 | ﾋｰﾄｯﾌﾟ | HT-321F | 台 | 788000 | 222040 | 0.9 |  | SGPｴﾛﾌｨﾝﾁｭｰﾌﾞ | 32A 25F 4000L | 本 | 100000 | 33100 | 0.52
4 | ﾊｳｽｶｵﾝｷ ｶﾞｽ焚き | gf3 | 同上架台及び機器据付工事 | 0.15 | 051779000 | ﾊｳｽｶｵﾝｷ | HK2030TRV | 台 | 1166000 | 595420 | 1.25 | 051115000 | 小型温風機 | KA-325 | 台 | 492000 | 165270 | 0.9 | 038885000 | ｼｮｳｵﾝﾎﾞｲﾗ | SHB-310TK4 | 台 | 573000 | 235070 | 1 | 052480000 | ｼﾝｸﾛﾋｰﾀ | SBM100WLU_10 | 台 | 2579000 | 702760 | 2.3 | 041994000 | ｵｰﾄｶﾝ | AWH-701A | 台 | 1116000 | 313300 | 1.55 |  | ---------- | [5 empty] | RB0000306 | 熱交換器 | ST-8(1m) | 基 | 385000 | 139200 | 0.7 |  | ｴﾛﾌｨﾝﾁｭｰﾌﾞ（STK 5KF） | 32A 25F 3500L | 本 | 76000 | 30400 | 0.46 |  | ﾌｧﾝｺｲﾙﾕﾆｯﾄ | RF-40F | 基 | 149000 | 71520 | 1.25 |  | ｸｰﾘﾝｸﾞﾀﾜｰ | MT-1014 | 基 | 175000 | 96000 | 2.75 |  | 蓄熱ﾀﾝｸ | 500ﾘｯﾄﾙ | 基 | 46000 | 30000 | 0.3 |  | ﾗｲﾝﾎﾟﾝﾌﾟ | 50Hz φ32 0.25kW | 台 | 139000 | 73670 | 0.3 |  | 室外機平置台(H500) |  | 式 | 150000 | 43450 |  |  | 空冷ﾁﾗｰﾕﾆｯﾄ | UWAA190A(8HP) | 基 | 3950000 | 1185000 | 0 |  | 膨張ﾀﾝｸ | ETU-300 ボールタップ一般型 | 台 | 548000 | 301400 | 0.5 | 150729000 | ｵｲﾙﾀﾝｸ | BOT-490 | 基 | 119900 | 52990 | 0.3 |  | 102387000 | 煙突ｾｯﾄ | BEP-3P2252網付 | ｾｯﾄ | 72800 | 23470 | 0.7 | 2500000025 | ﾎﾟﾘﾀﾞｸﾄ | 折幅475×200m(0.07) | 本 | 12700 | 5586 | 0 |  | ｽﾊﾟｲﾗﾙﾀﾞｸﾄ(亜鉛) | φ250 | ｍ | 2600 | 1690 | 0.18 |  | 亜鉛鋼板ﾆｯﾌﾟﾙ | φ225 | 本 | 710 | 426 |  |  | ---------- | [6 empty] | ｴﾛﾌｨﾝ支持金具 | 1段2列 | 本 | 20000 | 10000 | 0.12 | 051053000 | ﾊｳｽｶｵﾝｷ（LPｶﾞｽ焚き） | HK3030TCL | 台 | 1392000 | 615910 | 1.45 | 043224000 | ﾋｰﾄｯﾌﾟ | HT-322E | 台 | 886000 | 252490 | 0.7 |  | SGPｴﾛﾌｨﾝﾁｭｰﾌﾞ | 32A 25F 3500L | 本 | 97000 | 31900 | 0.46
5 | 小型温風機・ｸﾞﾛｳｴｱ | t3 | 同上架台及び据付工事 |  | 049827000 | ﾊｳｽｶｵﾝｷ | HK3030TCV | 台 | 1129000 | 490810 | 1.45 | 051117000 | 小型温風機 | KA-325T | 台 | 542000 | 176620 | 0.9 |  | ----------- | [5 empty] | 052481000 | ｼﾝｸﾛﾋｰﾀ | SBM100WNUJ_2（水道直結仕様） | 台 | 2730000 | 728300 | 2.3 | 041995000 | ｵｰﾄｶﾝ | AWH-801A | 台 | 1185000 | 379920 | 1.65 | 105332000 | ﾀﾞｲﾚｸﾄﾌｧﾝ | DFN-102TE | 台 | 207000 | 77000 | 0.2 | RB0000307 | 熱交換器 | ST-10(1m) | 基 | 543000 | 196800 | 0.8 |  | ｴﾛﾌｨﾝﾁｭｰﾌﾞ（STK 5KF） | 32A 25F 3000L | 本 | 74000 | 29400 | 0.4 |  | ﾌｧﾝｺｲﾙﾕﾆｯﾄ | RF-60F | 基 | 173000 | 83040 | 1.5 |  | ｸｰﾘﾝｸﾞﾀﾜｰ | MT-1514 | 基 | 226000 | 124000 | 2.75 |  | 蓄熱ﾀﾝｸ | 750ﾘｯﾄﾙ | 基 | 118000 | 77000 | 0.3 |  | ﾗｲﾝﾎﾟﾝﾌﾟ | 50Hz φ32 0.4kW | 台 | 169000 | 89570 | 0.5 | 044798000 | ﾌﾚｯｸｽﾌﾛｰｱﾀﾞﾌﾟﾀｰｾｯﾄ |  | 式 | 170800 | 48200 |  |  | 空冷ﾁﾗｰﾕﾆｯﾄ | UWAA250A(10HP) | 基 | 4730000 | 1419000 | 0 |  | 膨張ﾀﾝｸ | ETU-500 ボールタップ一般型 | 台 | 733000 | 403200 | 0.5 |  | ｵｲﾙﾀﾝｸ | BOT-900 | 基 | 330000 | 139200 | 1 |  | 002290000 | 煙突ｾｯﾄ | BEP-HB1201 | ｾｯﾄ | 65700 | 23160 | 0.5 | 2500000102 | ﾎﾟﾘﾀﾞｸﾄ | 折幅630×50m | 本 | 6020 | 2646 | 0 |  | ｽﾊﾟｲﾗﾙﾀﾞｸﾄ(亜鉛) | φ300 | ｍ | 3200 | 2080 | 0.18 |  | 亜鉛鋼板T管 | φ225 | 本 | 4250 | 2550 |  | 051236000 | ﾊｳｽｶｵﾝｷ | HK3030GCSV | 台 | 1407000 | 515700 | 1.45 |  | ｴﾛﾌｨﾝ支持金具 | 2段2列 | 本 | 24800 | 12400 | 0.2 | 051063000 | ﾊｳｽｶｵﾝｷ（LPｶﾞｽ焚き） | HK3030TEL | 台 | 1407000 | 632630 | 1.45 | 043225000 | ﾋｰﾄｯﾌﾟ | HT-322F | 台 | 886000 | 249260 | 0.9 |  | SGPｴﾛﾌｨﾝﾁｭｰﾌﾞ | 32A 25F 3000L | 本 | 93000 | 30700 | 0.4
6 | ﾊｳｽﾎﾞｲﾗ | ab3 | 同上取付工事 | ｴﾛﾌｨﾝ減衰率係数 | 049828000 | ﾊｳｽｶｵﾝｷ | HK3030TEV | 台 | 1141000 | 509220 | 1.45 | 051119000 | 小型温風機 | KA-405T | 台 | 665000 | 251450 | 1 | 025357000 | ﾊｳｽﾎﾞｲﾗ | HB-407TGA | 台 | 944000 | 458400 | 1.15 | 052482000 | ｼﾝｸﾛﾋｰﾀ | SBM100WMUJ_2（水道直結仕様） | 台 | 2730000 | 728170 | 2.3 | 041996000 | ｵｰﾄｶﾝ | AWH-901A | 台 | 1242000 | 382330 | 1.75 |  | ---------- | [5 empty] | RB0000308 | 熱交換器 | ST-20(1m) | 基 | 676000 | 244800 | 1 |  | ｴﾛﾌｨﾝﾁｭｰﾌﾞ（STK 5KF） | 32A 25F 2750L | 本 | 73000 | 29000 | 0.36 |  | ﾌｧﾝｺｲﾙﾕﾆｯﾄ | RF-80F | 基 | 210000 | 100800 | 1.5 |  | ｸｰﾘﾝｸﾞﾀﾜｰ | MT-2014 | 基 | 277000 | 152000 | 3 |  | 蓄熱ﾀﾝｸ | 1,000ﾘｯﾄﾙ | 基 | 134000 | 88000 | 0.6 |  | ﾗｲﾝﾎﾟﾝﾌﾟ | 50Hz φ32 0.75kW | 台 | 225000 | 119250 | 0.5 | 028066000 | 省ｴﾈﾊｲﾌﾞﾘｯﾄﾞ制御盤 | NT-602 | 面 | 229000 | 52510 |  |  | 空冷ﾁﾗｰﾕﾆｯﾄ | UWAA375A(15HP) | 基 | 7130000 | 2139000 | 0 |  | 膨張ﾀﾝｸ | ETU-750 ボールタップ一般型 | 台 | 815000 | 448300 | 0.5 |  | ｵｲﾙﾀﾝｸ | BOT-1900 | 基 | 380000 | 164280 | 1.4 |  | 103811000 | 煙突ｾｯﾄ | BEP-KA1203 | ｾｯﾄ | 60400 | 20760 | 0.5 | 2500000103 | ﾎﾟﾘﾀﾞｸﾄ | 折幅900×50m | 本 | 8590 | 3780 | 0 |  | ｽﾊﾟｲﾗﾙﾀﾞｸﾄ(亜鉛) | φ350 | ｍ | 5200 | 3380 | 0.18 | [7 empty] | 051237000 | ﾊｳｽｶｵﾝｷ | HK3030GESV | 台 | 1422000 | 537350 | 1.45 |  | ｴﾛﾌｨﾝ支持金具 | 3段1列 | 本 | 24800 | 12400 | 0.3 | 051071000 | ﾊｳｽｶｵﾝｷ（LPｶﾞｽ焚き） | HK3030TFL | 台 | 1357000 | 628610 | 1.45 |  | ---------- |  |  |  |  | 0 |  | SGPｴﾛﾌｨﾝﾁｭｰﾌﾞ | 32A 25F 2750L | 本 | 92000 | 30200 | 0.36
7 | ｼﾝｸﾛﾋｰﾀ | aj3 | 同上塗装補修工事 | 1.2 | 049829000 | ﾊｳｽｶｵﾝｷ | HK3030TFV | 台 | 1092000 | 503120 | 1.45 |  | ---------- | [5 empty] | 025124000 | ﾊｳｽﾎﾞｲﾗ | HB-807TGA5 | 台 | 1511000 | 619670 | 1.6 | 052483000 | ｼﾝｸﾛﾋｰﾀ | SBM100WLUJ_2（水道直結仕様） | 台 | 2730000 | 732690 | 2.3 | 041997000 | ｵｰﾄｶﾝ | AWH-1001A | 台 | 1295000 | 399360 | 1.9 | 026708000 | ﾈﾎﾟﾝﾌｧﾝ | FAN-302S1 | 台 | 48000 | 21150 | 0.2 | RB0000310 | 熱交換器 | ST-40(1m) | 基 | 1019000 | 369600 | 1 |  | ｴﾛﾌｨﾝﾁｭｰﾌﾞ（STK 5KF） | 32A 25F 2000L | 本 | 69000 | 27500 | 0.26 |  | ﾌｧﾝｺｲﾙﾕﾆｯﾄ | RF-120F | 基 | 274000 | 131520 | 1.75 |  | ｸｰﾘﾝｸﾞﾀﾜｰ | MT-3014 | 基 | 390000 | 214000 | 3 |  | 蓄熱ﾀﾝｸ | 1,500ﾘｯﾄﾙ | 基 | 190000 | 124000 | 1 |  | ---------- | [5 empty] | 103305000 | 湿度ｾﾝｻ | HUS-12 | 個 | 101800 | 24770 |  |  | 空冷ﾁﾗｰﾕﾆｯﾄ | UWAA500A(20HP) | 基 | 9160000 | 2748000 | 0 |  | 膨張ﾀﾝｸ | ETU-1000 ボールタップ一般型 | 台 | 1055000 | 580300 | 0.5 |  | ｵｲﾙﾀﾝｸ | BOT- 5000 | 基 | 1448000 | 898000 | 2.4 |  | 104598000 | 煙突ｾｯﾄ | BEP-KA120F | ｾｯﾄ | 72600 | 23890 | 0.5 | 2500000104 | ﾎﾟﾘﾀﾞｸﾄ | 折幅1100×50m | 本 | 10500 | 4620 | 0 |  | ｽﾊﾟｲﾗﾙﾀﾞｸﾄ(亜鉛) | φ400 | ｍ | 6300 | 4095 | 0.19 | [7 empty] | 051238000 | ﾊｳｽｶｵﾝｷ | HK3030GFSV | 台 | 1370000 |  | 1.45 |  | ｴﾛﾌｨﾝ支持金具 | 3段2列 | 本 | 42000 | 21000 | 0.5 | 051055000 | ﾊｳｽｶｵﾝｷ（LPｶﾞｽ焚き） | HK4030TCL | 台 | 1696000 | 718970 | 1.7 | 038107000 | ﾋｰﾄｯﾌﾟ | HT-802TE | 台 | 1477000 | 538650 | 1.5 |  | SGPｴﾛﾌｨﾝﾁｭｰﾌﾞ | 32A 25F 2000L | 本 | 86000 | 28300 | 0.26
8 | ｵｰﾄｶﾝ | ar3 | 同上基礎工事 | 0.11 | 051780000 | ﾊｳｽｶｵﾝｷ | HK3030TRV | 台 | 1396000 | 610850 | 1.45 | 051112000 | 小型温風機 | KA-125E | 台 | 389000 | 170820 | 0.52 | 025125000 | ﾊｳｽﾎﾞｲﾗ | HB-807TGA6 | 台 | 1511000 | 617090 | 1.6 |  | ----------- | [5 empty] | 041998000 | ｵｰﾄｶﾝ | AWH-1201A | 台 | 1484000 | 473840 | 2.05 | 049377000 | ﾈﾎﾟﾝﾌｧﾝ | FAN-303T | 台 | 50000 | 19780 | 0.2 | RB0000311 | 熱交換器 | ST-50(1m) | 基 | 1244000 | 451200 | 1 |  | ｴﾛﾌｨﾝﾁｭｰﾌﾞ（STK 5KF） | 32A 25F 1500L | 本 | 66000 | 26400 | 0.2 |  | ﾌｧﾝｺｲﾙﾕﾆｯﾄ | RF-3P | 基 | 419000 | 201120 | 1.5 |  | ｸｰﾘﾝｸﾞﾀﾜｰ | MT-4014 | 基 | 508000 | 279000 | 3.5 |  | 蓄熱ﾀﾝｸ | 2,000ﾘｯﾄﾙ | 基 | 238000 | 155000 | 1.5 |  | ﾗｲﾝﾎﾟﾝﾌﾟ | 50Hz φ40 0.25kW | 台 | 161000 | 85330 | 0.5 | 044702000 | 接続用ｹｰﾌﾞﾙｾｯﾄNGP109TX |  | 式 | 33900 | 5140 |  |  | 空冷ﾁﾗｰﾕﾆｯﾄ | UWAA630A(25HP) | 基 | 12000000 | 3600000 | 0 |  | 同上架台 | 溶融亜鉛メッキ（SS400) 500H 100用 | 組 | 84000 | 46200 | 0.3 |  | ｵｲﾙﾀﾝｸ | BOT-10000 | 基 | 1980000 | 1230000 | 3.5 |  | 104719000 | 煙突ｾｯﾄ | BEP-20T1504 | ｾｯﾄ | 72800 | 23890 | 0.7 | RE0000378 | ﾎﾟﾘﾀﾞｸﾄ（局所施用） | 折幅160×200m | 本 | 45300 | 22770 | 0 |  | ｽﾊﾟｲﾗﾙﾀﾞｸﾄ(亜鉛) | φ500 | ｍ | 7900 | 5135 | 0.2 | [8 empty] | ---------- | [12 empty] | 051065000 | ﾊｳｽｶｵﾝｷ（LPｶﾞｽ焚き） | HK4030TEL | 台 | 1752000 | 748140 | 1.7 | 038108000 | ﾋｰﾄｯﾌﾟ | HT-802TF | 台 | 1477000 | 591160 | 1.5 |  | SGPｴﾛﾌｨﾝﾁｭｰﾌﾞ | 32A 25F 1500L | 本 | 82000 | 27100 | 0.2
9 | ﾋｰﾄｯﾌﾟ・ｶﾜｲﾀｰ | gn3 | 同上組立取付工事 |  | 049830000 | ﾊｳｽｶｵﾝｷ | HK4030TCV | 台 | 1424000 | 593740 | 1.7 | 051114000 | 小型温風機 | KA-205E | 台 | 450000 | 176880 | 0.7 | 025415000 | ﾊｳｽﾎﾞｲﾗ | HB-1007TA | 台 | 2145000 | 761850 | 1.7 | 052489000 | ｼﾝｸﾛﾋｰﾀ | SBM150WNT_8 | 台 | 3494000 | 933310 | 3 | 041999000 | ｵｰﾄｶﾝ | AWH-1501A | 台 | 1729000 | 475170 | 2.3 | 105493000 | ﾈﾎﾟﾝﾌｧﾝ | FAN-400T | 台 | 55000 | 26720 | 0.2 |  | ---------- | [6 empty] | ｴﾛﾌｨﾝﾁｭｰﾌﾞ（STK 5KF） | 32A 25F 1000L | 本 | 64000 | 25500 | 0.13 |  | ﾌｧﾝｺｲﾙﾕﾆｯﾄ | RF-5P | 基 | 520000 | 249600 | 1.5 |  | ｸｰﾘﾝｸﾞﾀﾜｰ | MT-5014 | 基 | 619000 | 340000 | 3.5 |  | 蓄熱ﾀﾝｸ | 3,000ﾘｯﾄﾙ | 基 | 335000 | 218000 | 2 |  | ﾗｲﾝﾎﾟﾝﾌﾟ | 50Hz φ40 0.4kW | 台 | 181000 | 95930 | 0.5 |  | ﾌｨﾙﾀﾄﾞﾗｲﾔ |  | 個 | 15000 | 9010 | 0 |  | 空冷ﾁﾗｰﾕﾆｯﾄ | UWAA750A(30HP) | 基 | 14420000 | 4326000 | 0 |  | 同上架台 | 溶融亜鉛メッキ（SS400) 500H 200用 | 組 | 90000 | 49500 | 0.3 |  | ｵｲﾙﾀﾝｸ | BOT-15000 | 基 | 2470000 | 1530000 | 4.4 |  | 102384000 | 煙突ｾｯﾄ | BEP-20T2252 | ｾｯﾄ | 108400 | 37760 | 0.7 |  | ---------- | [6 empty] | ｽﾊﾟｲﾗﾙﾀﾞｸﾄ(亜鉛) | φ550 | ｍ | 8700 | 5655 | 0.2 | [7 empty] | 051239000 | ﾊｳｽｶｵﾝｷ | HK4030GCSV | 台 | 1899000 | 619800 | 1.7 | [7 empty] | 051073000 | ﾊｳｽｶｵﾝｷ（LPｶﾞｽ焚き） | HK4030TFL | 台 | 1655000 | 730900 | 1.7 | 038111000 | ﾋｰﾄｯﾌﾟ | HT-1202TE | 台 | 1911000 | 725980 | 2 |  | SGPｴﾛﾌｨﾝﾁｭｰﾌﾞ | 32A 25F 1000L | 本 | 78000 | 25900 | 0.13
10 | 煙道・煙突関連部材・掃除具ｾｯﾄ | ej3 | ---------- |  | 049831000 | ﾊｳｽｶｵﾝｷ | HK4030TEV | 台 | 1478000 | 620960 | 1.7 | 051116000 | 小型温風機 | KA-325E | 台 | 545000 | 215850 | 0.9 | 025417000 | ﾊｳｽﾎﾞｲﾗ | HB-2007TA | 台 | 2735000 | 975890 | 2.75 | 052490000 | ｼﾝｸﾛﾋｰﾀ | SBM150WMT_8 | 台 | 3494000 | 931760 | 3 | 042000000 | ｵｰﾄｶﾝ | AWH-1801A | 台 | 1900000 | 504250 | 2.6 | 031741000 | ﾈﾎﾟﾝVﾌｧﾝ | NVF-350T | 台 | 111000 | 43040 |  | RB0000313 | 熱交換器 | ST-3(2m) | 基 | 358000 | 129600 | 1 |  | ---------- | [6 empty] | ﾌｧﾝｺｲﾙﾕﾆｯﾄ | RF-8P | 基 | 620000 | 297600 | 2 |  | ｸｰﾘﾝｸﾞﾀﾜｰ | MT-6014 | 基 | 746000 | 410000 | 3.5 | [8 empty] | ﾗｲﾝﾎﾟﾝﾌﾟ | 50Hz φ40 0.75kW | 台 | 220000 | 116600 | 0.5 |  | ---------- | [6 empty] | ---------- | [6 empty] | 同上架台 | 溶融亜鉛メッキ（SS400) 500H 300用 | 組 | 102000 | 56100 | 0.3 |  | ｵｲﾙﾀﾝｸ | BOT-20000 | 基 | 2600000 | 1613000 | 5.1 |  |  | 煙突ｾｯﾄ | φ250*3本+Ｌ+Pﾄｯﾌﾟ | ｾｯﾄ | 219900 | 109950 | 1.5 | RE0000177 | ﾊﾟﾜｰﾀﾞｸﾄ | 折幅400×100m | 本 | 20400 | 9950 | 0 |  | ｽﾊﾟｲﾗﾙﾀﾞｸﾄ(亜鉛) | φ600 | ｍ | 9500 | 6175 | 0.24 | [7 empty] | 051240000 | ﾊｳｽｶｵﾝｷ | HK4030GESV | 台 | 1956000 | 650910 | 1.7 | [7 empty] | 051057000 | ﾊｳｽｶｵﾝｷ（LPｶﾞｽ焚き） | HK5030TCL | 台 | 1902000 | 856000 | 2 | 038112000 | ﾋｰﾄｯﾌﾟ | HT-1202TF | 台 | 1911000 | 737980 | 2 |  | ----------
11 | ﾎﾟﾘﾀﾞｸﾄ・ｸﾛｽﾗﾑﾀﾞｸﾄ | er3 | 機器搬入据付工事 |  | 049832000 | ﾊｳｽｶｵﾝｷ | HK4030TFV | 台 | 1386000 | 603330 | 1.7 | 051118000 | 小型温風機 | KA-325TE | 台 | 596000 | 228490 | 0.9 | 025418000 | ﾊｳｽﾎﾞｲﾗ | HB-3007TA | 台 | 3278000 | 1208630 | 3.4 | 052491000 | ｼﾝｸﾛﾋｰﾀ | SBM150WLT_8 | 台 | 3494000 | 933310 | 3 | 042001000 | ｵｰﾄｶﾝ | AWH-2001A | 台 | 2032000 | 499220 | 2.75 |  | ---------- | [5 empty] | RB0000314 | 熱交換器 | ST-5(2m) | 基 | 450000 | 163200 | 1 |  | ｴﾛﾌｨﾝﾁｭｰﾌﾞ（STK 5KF） | 32A 32F 5500L | 本 | 93000 | 37000 | 0.72 |  | ﾌｧﾝｺｲﾙﾕﾆｯﾄ | RF-10P | 基 | 715000 | 343200 | 2 |  | ｸｰﾘﾝｸﾞﾀﾜｰ | MT-8014 | 基 | 997000 | 548000 | 3.5 | [8 empty] | ﾗｲﾝﾎﾟﾝﾌﾟ | 50Hz φ40 1.5kW | 台 | 294000 | 155820 | 0.6 | 048822000 | 誰でもﾋｰﾎﾟﾝ | EHP61(ｾｯﾄ) | ｾｯﾄ | 597000 | - | 1.6 |  | 空冷ﾋｰﾄﾎﾟﾝﾌﾟﾁﾗｰﾕﾆｯﾄ | UWYA125A(5HP) | 基 | 3820000 | 1146000 | 0 |  | 同上架台 | 溶融亜鉛メッキ（SS400) 500H 500用 | 組 | 113000 | 62200 | 0.5 |  | ---------- | [7 empty] | 煙突ｾｯﾄ | φ300*3本+L+Pﾄｯﾌﾟ | ｾｯﾄ | 301000 | 150500 | 1.5 | RE0000178 | ﾊﾟﾜｰﾀﾞｸﾄ | 折幅475×100m | 本 | 22800 | 11350 | 0 |  | ｽﾊﾟｲﾗﾙﾀﾞｸﾄ(SUS) | φ200 | ｍ | 15600 | 10140 | 0.16 | [7 empty] | 051241000 | ﾊｳｽｶｵﾝｷ | HK4030GFSV | 台 | 1856000 |  | 1.7 | [7 empty] | 051067000 | ﾊｳｽｶｵﾝｷ（LPｶﾞｽ焚き） | HK5030TEL | 台 | 1972000 | 906810 | 2 |  | ---------- | [6 empty] | SGPｴﾛﾌｨﾝﾁｭｰﾌﾞ | 32A 32F 5500L | 本 | 119000 | 39300 | 0.72
12 | ｸﾞﾘｰﾝｿｰﾗ・ﾀﾞｲﾚｸﾄﾌｧﾝ | az3 | 機器取付工事 |  | 051505000 | ﾊｳｽｶｵﾝｷ | HK4030FRV | 台 | 1746000 | 752030 | 1.7 | 051120000 | 小型温風機 | KA-405TE | 台 | 692000 | 259200 | 1 | 025421000 | ﾊｳｽﾎﾞｲﾗ | HB-4007TA | 台 | 3581000 | 1317910 | 4 | 046046000 | ｼﾝｸﾛﾋｰﾀ | SBM150WNTJ_2（水道直結仕様） | 台 | 3736000 | 985820 | 3 |  | ---------- | [5 empty] | 017836000 | ﾀﾞｸﾄﾌｧﾝ | DF-450T | 台 | 221000 | 76770 | 0.5 | RB0000315 | 熱交換器 | ST-8(2m) | 基 | 623000 | 225600 | 1.2 |  | ｴﾛﾌｨﾝﾁｭｰﾌﾞ（STK 5KF） | 32A 32F 4000L | 本 | 84000 | 33500 | 0.52 |  | ﾌｧﾝｺｲﾙﾕﾆｯﾄ | RF-15P | 基 | 1060000 | 508800 | 2.5 |  | ｸｰﾘﾝｸﾞﾀﾜｰ | MT-10014 | 基 | 1273000 | 700000 | 3.5 | [8 empty] | ﾗｲﾝﾎﾟﾝﾌﾟ | 50Hz φ40 2.2kW | 台 | 327000 | 173310 | 0.6 | 028329000 | 誰でもﾋｰﾎﾟﾝ(ﾁｬﾝﾊﾞｰﾀｲﾌﾟ) | EHP61C-N（室内機） | 台 | 494000 | 153910 | 1.6 |  | 空冷ﾋｰﾄﾎﾟﾝﾌﾟﾁﾗｰﾕﾆｯﾄ | UWYA190A(8HP) | 基 | 4920000 | 1476000 | 0 |  | 同上架台 | 溶融亜鉛メッキ（SS400) 500H 750用 | 組 | 118000 | 64900 | 0.5 | 014963000 | 消火器 | ABC-10形 | 本 | 26200 | 4780 | 0.1 |  |  | 煙突ｾｯﾄ | φ350*3本+L+Pﾄｯﾌﾟ | ｾｯﾄ | 378600 | 189300 | 1.5 | RE0000180 | ﾊﾟﾜｰﾀﾞｸﾄ | 折幅550×100m | 本 | 27600 | 12950 | 0 |  | ｽﾊﾟｲﾗﾙﾀﾞｸﾄ(SUS) | φ225 | ｍ | 17600 | 11440 | 0.18 | [8 empty] | ---------- | [12 empty] | 051075000 | ﾊｳｽｶｵﾝｷ（LPｶﾞｽ焚き） | HK5030TFL | 台 | 1852000 | 824100 | 2 | 039196000 | ｶﾜｲﾀｰ | KT1026TPF3 | 台 | 2851000 | 838610 | 2 |  | SGPｴﾛﾌｨﾝﾁｭｰﾌﾞ | 32A 32F 4000L | 本 | 107000 | 35200 | 0.52
13 | 熱交換器 | bh3 | 機器架台及び据付工事 |  | 051781000 | ﾊｳｽｶｵﾝｷ | HK4030GRV | 台 | 1746000 | 720010 | 1.7 |  | ---------- | [6 empty] | ----------- | [5 empty] | 052492000 | ｼﾝｸﾛﾋｰﾀ | SBM150WMTJ_3（水道直結仕様） | 台 | 3736000 | 994720 | 3 | 042002000 | ｵｰﾄｶﾝ | AWH-501SA | 台 | 1000000 | 310890 | 1.3 | 018835000 | φ300吹出口ﾌﾗﾝｼﾞｾｯﾄ | BFS-DFφ300 | 台 | 13100 | 3830 |  | RB0000316 | 熱交換器 | ST-10(2m) | 基 | 847000 | 307200 | 1.5 |  | ｴﾛﾌｨﾝﾁｭｰﾌﾞ（STK 5KF） | 32A 32F 3500L | 本 | 80000 | 32100 | 0.46 |  | ﾌｧﾝｺｲﾙﾕﾆｯﾄ | RF-20P | 基 | 1420000 | 681600 | 2.5 | [15 empty] | ---------- | [5 empty] | 036831000 | 誰でもﾋｰﾎﾟﾝ | EHP61G（室外機） | 台 | 585000 | 177970 | 1.6 |  | 空冷ﾋｰﾄﾎﾟﾝﾌﾟﾁﾗｰﾕﾆｯﾄ | UWYA250A(10HP) | 基 | 5830000 | 1749000 | 0 |  | 同上架台 | 溶融亜鉛メッキ（SS400) 500H 1000用 | 組 | 168000 | 92400 | 0.5 |  | 消火器 | ABC-50形 | 基 | 85000 | 43500 | 0.1 |  |  | ---------- | [5 empty] | RE0000174 | ﾊﾟﾜｰﾀﾞｸﾄ | 折幅630×50m | 本 | 18000 | 8150 | 0 |  | ｽﾊﾟｲﾗﾙﾀﾞｸﾄ(SUS) | φ250 | ｍ | 19500 | 12675 | 0.18 | [7 empty] | 051242000 | ﾊｳｽｶｵﾝｷ | HK5030GCSV | 台 | 2114000 | 724930 | 2 | [7 empty] | 051059000 | ﾊｳｽｶｵﾝｷ（LPｶﾞｽ焚き） | HK6030TCL | 台 | 2107000 | 912260 | 2.2 | 039197000 | ｶﾜｲﾀｰ | KT1026TPG3 | 台 | 2851000 | 854610 | 2 |  | SGPｴﾛﾌｨﾝﾁｭｰﾌﾞ | 32A 32F 3500L | 本 | 102000 | 33600 | 0.46
14 | STKｴﾛﾌｨﾝﾁｭｰﾌﾞ | bp3 | 機器架台工事 |  | 051782000 | ﾊｳｽｶｵﾝｷ | HK4030TYV | 台 | 1722000 | 762530 | 1.7 | 042809000 | 小型温風機（LPガス焚き） | KA-325EL | 台 | 935000 | 373890 | 0.9 | [7 empty] | 052493000 | ｼﾝｸﾛﾋｰﾀ | SBM150WLTJ_3（水道直結仕様） | 台 | 3736000 | 994590 | 3 | 042003000 | ｵｰﾄｶﾝ | AWH-601SA | 台 | 1039000 | 313300 | 1.4 | 018834000 | φ400吹出口ﾌﾗﾝｼﾞｾｯﾄ | BFS-DFφ400 | 台 | 15700 | 3250 |  | RB0000317 | 熱交換器 | ST-20(2m) | 基 | 1032000 | 374400 | 1.75 |  | ｴﾛﾌｨﾝﾁｭｰﾌﾞ（STK 5KF） | 32A 32F 3000L | 本 | 77000 | 30900 | 0.4 | [22 empty] | ﾗｲﾝﾎﾟﾝﾌﾟ | 50Hz φ50 0.4kW | 台 | 192000 | 101760 | 0.5 | 025678000 | 操作盤 | EHPOB (EHP61用) | 面 | 31800 | 10700 | 1.6 |  | 空冷ﾋｰﾄﾎﾟﾝﾌﾟﾁﾗｰﾕﾆｯﾄ | UWYA375A(15HP) | 基 | 8880000 | 2664000 | 0 |  | ---------- | [5 empty] | 174001000 | 格納箱 | ABC-10用 | 個 | 11300 | 2710 | 0.2 |  | 050735000 | 煙室ｾｯﾄ | ES-2330 | ｾｯﾄ | 119000 | 35870 | 0.5 | RE0000175 | ﾊﾟﾜｰﾀﾞｸﾄ | 折幅900×50m | 本 | 21600 | 10650 | 0 |  | ｽﾊﾟｲﾗﾙﾀﾞｸﾄ(SUS) | φ300 | ｍ | 26900 | 17485 | 0.18 | [7 empty] | 051243000 | ﾊｳｽｶｵﾝｷ | HK5030GESV | 台 | 2177000 | 0 | 2 | [7 empty] | 051069000 | ﾊｳｽｶｵﾝｷ（LPｶﾞｽ焚き） | HK6030TEL | 台 | 2205000 | 974480 | 2.2 | 039198000 | ｶﾜｲﾀｰ | KT1526TPF3 | 台 | 3211000 | 857060 | 2.5 |  | SGPｴﾛﾌｨﾝﾁｭｰﾌﾞ | 32A 32F 3000L | 本 | 98000 | 32200 | 0.4
15 | SGPｴﾛﾌｨﾝﾁｭｰﾌﾞ | ｇv3 | 機器基礎工事 |  | 049833000 | ﾊｳｽｶｵﾝｷ | HK5030TCV | 台 | 1620000 | 701210 | 2 | 042793000 | 小型温風機（13Aガス焚き） | KA-325EN | 台 | 935000 | 373630 | 0.9 | [8 empty] | ----------- | [5 empty] | 042004000 | ｵｰﾄｶﾝ | AWH-701SA | 台 | 1116000 | 313300 | 1.55 | 018836000 | φ400ﾌﾗﾝｼﾞ取付板ｾｯﾄ | BFS-DF400S | 枚 | 13500 | 1990 |  |  | ---------- | [6 empty] | ｴﾛﾌｨﾝﾁｭｰﾌﾞ（STK 5KF） | 32A 32F 2750L | 本 | 76000 | 30200 | 0.36 | [22 empty] | ﾗｲﾝﾎﾟﾝﾌﾟ | 50Hz φ50 0.75kW | 台 | 223000 | 118190 | 0.6 | 027332000 | 送風機増速盤 | EHPFC (50Hz電源用) | 面 | 97300 | 35000 | 1.6 |  | 空冷ﾋｰﾄﾎﾟﾝﾌﾟﾁﾗｰﾕﾆｯﾄ | UWYA500A(20HP) | 基 | 11400000 | 3420000 | 0 |  | 膨張ﾀﾝｸ | HUW-40 ボールタップ一般型 | 台 | 352000 | 193600 | 0.5 |  | 格納箱 | ABC-50用 | 個 | 63000 | 25000 | 0.3 |  | 050736000 | 煙室ｾｯﾄ | ES-4030 | ｾｯﾄ | 126000 | 40000 | 0.5 | RE0000176 | ﾊﾟﾜｰﾀﾞｸﾄ | 折幅1100×50m | 本 | 25100 | 12550 | 0 |  | ｽﾊﾟｲﾗﾙﾀﾞｸﾄ(SUS) | φ350 | ｍ | 36300 | 23595 | 0.19 | [7 empty] | 051244000 | ﾊｳｽｶｵﾝｷ | HK5030GFSV | 台 | 2061000 | 692910 | 2 | [7 empty] | 051077000 | ﾊｳｽｶｵﾝｷ（LPｶﾞｽ焚き） | HK6030TFL | 台 | 2051000 | 875180 | 2.2 | 105850000 | ｶﾜｲﾀｰ | KT1526TPHF | 台 | 2701000 | 779130 | 2.5 |  | SGPｴﾛﾌｨﾝﾁｭｰﾌﾞ | 32A 32F 2750L | 本 | 95000 | 31400 | 0.36
16 | ｴﾛﾌｨﾝ支持金具 | fx3 | 煙突支持取付工事 |  | 049834000 | ﾊｳｽｶｵﾝｷ | HK5030TEV | 台 | 1680000 | 752540 | 2 | 042812000 | 小型温風機（LPガス焚き） | KA-325TEL | 台 | 948000 | 386790 | 0.9 | [7 empty] | 046049000 | ｼﾝｸﾛﾋｰﾀ | SBM150HNT_4 13A 高温出湯 | 台 | 3875000 | 939890 | 3 | 042005000 | ｵｰﾄｶﾝ | AWH-801SA | 台 | 1185000 | 379920 | 1.65 | 018837000 | 架台ｾｯﾄ | BKD-DF | ｾｯﾄ | 67900 | 19480 |  | 103419000 | 熱交換器ｺｲﾙ | BNC-150 | 基 | 121700 | 33020 | 0.5 |  | ｴﾛﾌｨﾝﾁｭｰﾌﾞ（STK 5KF） | 32A 32F 2000L | 本 | 71000 | 28500 | 0.26 | [22 empty] | ﾗｲﾝﾎﾟﾝﾌﾟ | 50Hz φ50 1.5kW | 台 | 291000 | 154230 | 0.7 | 019031000 | ﾌｧﾝﾀｲﾏｾｯﾄ | EHPCX | 式 | 23100 | 3200 |  |  | 空冷ﾋｰﾄﾎﾟﾝﾌﾟﾁﾗｰﾕﾆｯﾄ | UWYA630A(25HP) | 基 | 14870000 | 4461000 | 0 |  | 膨張ﾀﾝｸ | HUW-60 ボールタップ一般型 | 台 | 376000 | 206800 | 0.75 |  | 危険物看板 | 火気厳禁他1点 | ｾｯﾄ | 4980 | 1560 | 0.5 |  | 050737000 | 煙室ｾｯﾄ | ES-5630 | ｾｯﾄ | 145000 | 52380 | 0.5 | RE0000181 | ﾊﾟﾜｰﾀﾞｸﾄ | 折幅400×200m(0.07) | 本 | 26300 | 12950 | 0 |  | ｽﾊﾟｲﾗﾙﾀﾞｸﾄ(SUS) | φ400 | ｍ | 49000 | 31850 | 0.19 | [8 empty] | ---------- | [13 empty] | ﾊｳｽｶｵﾝｷ（LPｶﾞｽ焚き） | HK8030TCL | 台 | 2900000 | 1258610 | 2.8 | 039003000 | ｶﾜｲﾀｰ | KT1526TPFW | 台 | 3312000 | 959890 | 2.5 |  | SGPｴﾛﾌｨﾝﾁｭｰﾌﾞ | 32A 32F 2000L | 本 | 89000 | 29300 | 0.26
17 | ﾌｧﾝｺｲﾙﾕﾆｯﾄ | bx3 | 煙突取付工事 |  | 049835000 | ﾊｳｽｶｵﾝｷ | HK5030TFV | 台 | 1572000 | 668670 | 2 | 042810000 | 小型温風機（13Aガス焚き） | KA-325TEN | 台 | 948000 | 386790 | 0.9 | [7 empty] | 052495000 | ｼﾝｸﾛﾋｰﾀ | SBM150HNT_5 13A 高温出湯 | 台 | 3875000 | 950730 | 3 | 042006000 | ｵｰﾄｶﾝ | AWH-901SA | 台 | 1242000 | 382330 | 1.75 | 018838000 | ﾁｬﾝﾊﾞﾎﾞｯｸｽ | BCB-DF | 台 | 109200 | 20510 | [9 empty] | ｴﾛﾌｨﾝﾁｭｰﾌﾞ（STK 5KF） | 32A 32F 1500L | 本 | 68000 | 27300 | 0.2 | [22 empty] | ﾗｲﾝﾎﾟﾝﾌﾟ | 50Hz φ50 2.2kW | 台 | 327000 | 173310 | 0.7 | 019037000 | ﾈﾎﾟﾝｻｰﾓｾｯﾄ | EHPCX | 式 | 33500 | 4360 |  |  | 空冷ﾋｰﾄﾎﾟﾝﾌﾟﾁﾗｰﾕﾆｯﾄ | UWYA750A(30HP) | 基 | 17870000 | 5361000 | 0 |  | 膨張ﾀﾝｸ | HUW-80 ボールタップ一般型 | 台 | 431000 | 237100 | 1 |  | 同上取付金具 | (取付を含む) | 式 | 25000 | 10000 | 0.5 |  | 050738000 | 煙室ｾｯﾄ | ES-8030 | ｾｯﾄ | 147000 | 63990 | 0.7 | RE0000182 | ﾊﾟﾜｰﾀﾞｸﾄ | 折幅475×200m(0.07) | 本 | 29800 | 14900 | 0 |  | ｽﾊﾟｲﾗﾙﾀﾞｸﾄ(SUS) | φ450 | ｍ | 52800 | 34320 | 0.19 | [7 empty] | 051245000 | ﾊｳｽｶｵﾝｷ | HK6030GCSV | 台 | 2328000 | 746190 | 2.2 | [8 empty] | ---------- | [5 empty] | 007369000 | ｶﾜｲﾀｰ | KT1526TPHFW | 台 | 2777000 | 882220 | 2.5 |  | SGPｴﾛﾌｨﾝﾁｭｰﾌﾞ | 32A 32F 1500L | 本 | 85000 | 27900 | 0.2
18 | ﾗｲﾝﾎﾟﾝﾌﾟ | cv3 | 煙道・煙突取付工事 |  | 049836000 | ﾊｳｽｶｵﾝｷ | HK6030TCV | 台 | 1814000 | 722990 | 2.2 |  | ---------- | [12 empty] | 052496000 | ｼﾝｸﾛﾋｰﾀ | SBM150HMT_5 12A 高温出湯 | 台 | 3875000 | 949050 | 3 | 042007000 | ｵｰﾄｶﾝ | AWH-1001SA | 台 | 1295000 | 399360 | 1.9 | [15 empty] | ｴﾛﾌｨﾝﾁｭｰﾌﾞ（STK 5KF） | 32A 32F 1000L | 本 | 65000 | 26000 | 0.13 | [22 empty] | ﾗｲﾝﾎﾟﾝﾌﾟ | 50Hz φ50 3.7kW | 台 | 440000 | 233200 | 0.8 | 039749000 | EHPﾊｲﾌﾞﾘｯﾄﾞ制御基板ｾｯﾄ | EHP-HCS | 式 | 71900 | 4500 | [9 empty] | 膨張ﾀﾝｸ | HUW-100 ボールタップ一般型 | 台 | 466000 | 256300 | 1.5 | 044668000 | 消火器設置台 | ＶＴ１ＲＢ | 個 | 4530 | 1250 | 0.1 |  | 105768000 | 煙室ｾｯﾄ | ES-2327 | ｾｯﾄ | 119000 | 36590 | 0.5 | RE0000183 | ﾊﾟﾜｰﾀﾞｸﾄ | 折幅550×200m(0.07) | 本 | 33500 | 17200 | 0 |  | ｽﾊﾟｲﾗﾙﾀﾞｸﾄ(SUS) | φ500 | ｍ | 54900 | 35685 | 0.2 | [7 empty] | 051246000 | ﾊｳｽｶｵﾝｷ | HK6030GESV | 台 | 2400000 | 811530 | 2.2 | [7 empty] | 051052000 | ﾊｳｽｶｵﾝｷ（13Aｶﾞｽ焚き） | HK2030TCN | 台 | 1197000 | 553550 | 1.25 | 039200000 | ｶﾜｲﾀｰ | KT2026TPF3 | 台 | 4017000 | 1185670 | 3.1 |  | SGPｴﾛﾌｨﾝﾁｭｰﾌﾞ | 32A 32F 1000L | 本 | 80000 | 26400 | 0.13
19 | ﾊﾟｯｹｰｼﾞｴｱｺﾝ(NGP・重工) | dd3 | 煙道保温工事 |  | 049837000 | ﾊｳｽｶｵﾝｷ | HK6030TEV | 台 | 1882000 | 792990 | 2.2 | 051160000 | ｸﾞﾛｳｴｱ（灯油焚き） | CG-254S1 | 台 | 322000 | 159980 | 0.5 | [7 empty] | 046051000 | ｼﾝｸﾛﾋｰﾀ | SBM150HLT_4 LPG 高温出湯 | 台 | 3875000 | 938600 | 3 | 042008000 | ｵｰﾄｶﾝ | AWH-1201SA | 台 | 1484000 | 473840 | 2.05 | [15 empty] | ---------- | [27 empty] | ---------- | [20 empty] | 膨張ﾀﾝｸ | HUW-150 ボールタップ一般型 | 台 | 544000 | 299200 | 2 |  | ---------- | [6 empty] | 105769000 | 煙室ｾｯﾄ | ES-4027 | ｾｯﾄ | 126000 | 40820 | 0.5 |  | ---------- | [6 empty] | ｽﾊﾟｲﾗﾙﾀﾞｸﾄ(SUS) | φ550 | ｍ | 60100 | 39065 | 0.2 | [7 empty] | 051247000 | ﾊｳｽｶｵﾝｷ | HK6030GFSV | 台 | 2268000 | 712620 | 2.2 | [7 empty] | 051062000 | ﾊｳｽｶｵﾝｷ（13Aｶﾞｽ焚き） | HK2030TEN | 台 | 1215000 | 562370 | 1.25 | 105852000 | ｶﾜｲﾀｰ | KT2026TPHF | 台 | 3721000 | 1087100 | 3.1 |  | ----------
20 | ﾁﾗｰﾕﾆｯﾄ(ﾀﾞｲｷﾝ) | dl3 | ---------- |  | 049838000 | ﾊｳｽｶｵﾝｷ | HK6030TFV | 台 | 1763000 | 685520 | 2.2 | 051161000 | ｸﾞﾛｳｴｱ（灯油焚き） | CG-254S2 | 台 | 344000 | 168500 | 0.5 | [7 empty] | 052497000 | ｼﾝｸﾛﾋｰﾀ | SBM150HLT_5 LPG 高温出湯 | 台 | 3875000 | 949050 | 3 | 042009000 | ｵｰﾄｶﾝ | AWH-1501SA | 台 | 1729000 | 475170 | 2.15 | [15 empty] | ｴﾛﾌｨﾝﾁｭｰﾌﾞ（STK 5KF） | 40A 25F 5500L | 本 | 89000 | 35400 | 0.72 | [22 empty] | ﾗｲﾝﾎﾟﾝﾌﾟ | 50Hz φ65 0.75kW | 台 | 246000 | 130380 | 0.7 | [15 empty] | 同上架台 | 溶融亜鉛メッキ（SS400) 500H 40用 | 組 | 60000 | 33000 | 0.3 |  | ｵｲﾙﾀﾝｸ | KS1-399SZ | 基 | 100300 | 40200 | 0.3 |  | 105770000 | 煙室ｾｯﾄ | ES-5627 | ｾｯﾄ | 145000 | 52890 | 0.5 | RE0000080 | ｸﾛｽﾗﾑﾀﾞｸﾄ | 折幅630×15m | 本 | 12200 | 5990 | 0 |  | ｽﾊﾟｲﾗﾙﾀﾞｸﾄ(SUS) | φ600 | ｍ | 65400 | 42510 | 0.24 | [8 empty] | ---------- | [12 empty] | 051054000 | ﾊｳｽｶｵﾝｷ（13Aｶﾞｽ焚き） | HK3030TCN | 台 | 1592000 | 616300 | 1.45 | 039202000 | ｶﾜｲﾀｰ | KT2026TPG3 | 台 | 4017000 | 1204760 | 3.1 |  | SGPｴﾛﾌｨﾝﾁｭｰﾌﾞ | 40A 25F 5500L | 本 | 116000 | 38200 | 0.72
21 | ｸｰﾘﾝｸﾞﾀﾜｰ | cf3 | ｴﾛﾌｨﾝ取付工事 |  | 050747000 | ﾊｳｽｶｵﾝｷ | HK8030GCV | 台 | 2623000 | 1068730 | 2.8 | 051162000 | ｸﾞﾛｳｴｱ（灯油焚き） | CG-554T2 | 台 | 413000 | 177140 | 0.7 | [7 empty] | 052498000 | ｼﾝｸﾛﾋｰﾀ | SBM150HNTJ_2 13A 高温,直結 | 台 | 4118000 | 1012010 | 3 |  | ---------- | [20 empty] | ｴﾛﾌｨﾝﾁｭｰﾌﾞ（STK 5KF） | 40A 25F 4000L | 本 | 81000 | 32200 | 0.52 | [22 empty] | ﾗｲﾝﾎﾟﾝﾌﾟ | 50Hz φ65 1.5kW | 台 | 289000 | 153170 | 0.8 | [15 empty] | 同上架台 | 溶融亜鉛メッキ（SS400) 500H 60用 | 組 | 60000 | 33000 | 0.3 |  | ｵｲﾙﾀﾝｸ | KS2-490SJ | 基 | 98800 | 36300 | 0.3 |  | 039393000 | 煙室ｾｯﾄ | ES-8026 | ｾｯﾄ | 147000 | 64190 | 0.7 | RE0000081 | ｸﾛｽﾗﾑﾀﾞｸﾄ | 折幅630×20m | 本 | 15300 | 7930 | 0 |  | ﾀﾞｸﾄﾍﾞﾝﾄﾞ(亜鉛) | φ200 | 個 | 4300 | 2795 | 0.16 | 044722000 | ﾊﾟﾈﾙﾌﾚｯｼｬｰ | HFP-1503 | 台 | 2911000 | 1060000 |  |  | ﾊｳｽｶｵﾝｷ | HK8030GCSV | 台 | 2975000 | 1030240 | 2.8 | [7 empty] | 051064000 | ﾊｳｽｶｵﾝｷ（13Aｶﾞｽ焚き） | HK3030TEN | 台 | 1606000 | 615630 | 1.45 | 026284000 | ｶﾜｲﾀｰ | KT2026TPHG | 台 | 3721000 | 1106190 | 3.1 |  | SGPｴﾛﾌｨﾝﾁｭｰﾌﾞ | 40A 25F 4000L | 本 | 103000 | 34100 | 0.52
22 | 蓄熱ﾀﾝｸ | cn3 | 支持金具取付工事 |  | 050748000 | ﾊｳｽｶｵﾝｷ | HK8030GFV | 台 | 2572000 | 1024260 | 2.8 | 051163000 | ｸﾞﾛｳｴｱ（灯油焚き） | CG-854T2 | 台 | 537000 | 240490 | 0.9 | [7 empty] | 052499000 | ｼﾝｸﾛﾋｰﾀ | SBM150HMTJ_2 12A 高温,直結 | 台 | 4118000 | 1011880 | 3 | 042029000 | ｵｰﾄｶﾝ | AWH-501GBL | 台 | 1900000 | 520580 | 1.3 | [15 empty] | ｴﾛﾌｨﾝﾁｭｰﾌﾞ（STK 5KF） | 40A 25F 3500L | 本 | 78000 | 31200 | 0.46 | [22 empty] | ﾗｲﾝﾎﾟﾝﾌﾟ | 50Hz φ65 2.2kW | 台 | 362000 | 191860 | 0.8 | [15 empty] | 同上架台 | 溶融亜鉛メッキ（SS400) 500H 80用 | 組 | 80000 | 44000 | 0.3 |  | ｵｲﾙﾀﾝｸ | YMA-990G1 | 基 | 394500 | 236700 | 1 |  |  | ---------- | [5 empty] | RE0000082 | ｸﾛｽﾗﾑﾀﾞｸﾄ | 折幅630×30m | 本 | 21800 | 11770 | 0 |  | ﾀﾞｸﾄﾍﾞﾝﾄﾞ(亜鉛) | φ225 | 個 | 5100 | 3315 | 0.18 |  | --------------- | [6 empty] | ﾊｳｽｶｵﾝｷ | HK8030GFSV | 台 | 2969000 | 1014370 | 2.8 | [7 empty] | 051072000 | ﾊｳｽｶｵﾝｷ（13Aｶﾞｽ焚き） | HK3030TFN | 台 | 1554000 | 593350 | 1.45 | [8 empty] | SGPｴﾛﾌｨﾝﾁｭｰﾌﾞ | 40A 25F 3500L | 本 | 99000 | 32800 | 0.46
23 | 膨張ﾀﾝｸ(ﾎｰｺｽ) | dt3 | 防油堤及びﾀﾝｸ基礎工事 |  | 050745000 | ﾊｳｽｶｵﾝｷ | HK8030FCV | 台 | 2623000 | 1153380 | 2.8 |  | ---------- | [12 empty] | 052500000 | ｼﾝｸﾛﾋｰﾀ | SBM150HLTJ_2 LPG 高温,直結 | 台 | 4118000 | 1011880 | 3 | 042031000 | ｵｰﾄｶﾝ | AWH-601GBL | 台 | 1974000 | 564960 | 1.4 | [15 empty] | ｴﾛﾌｨﾝﾁｭｰﾌﾞ（STK 5KF） | 40A 25F 3000L | 本 | 75000 | 30000 | 0.4 | [22 empty] | ﾗｲﾝﾎﾟﾝﾌﾟ | 50Hz φ65 3.7kW | 台 | 440000 | 233200 | 0.8 | [15 empty] | 同上架台 | 溶融亜鉛メッキ（SS400) 500H 100用 | 組 | 80000 | 44000 | 0.3 |  | 防油堤 | AL-500G | 基 | 128400 | 77040 | 2.3 |  | 308793000 | 煙突直管 | φ120 | 本 | 8470 | 2090 | 0.1 | RE0000083 | ｸﾛｽﾗﾑﾀﾞｸﾄ | 折幅630×40m | 本 | 29200 | 15760 | 0 |  | ﾀﾞｸﾄﾍﾞﾝﾄﾞ(亜鉛) | φ250 | 個 | 6400 | 4160 | 0.18 | [21 empty] | 051056000 | ﾊｳｽｶｵﾝｷ（13Aｶﾞｽ焚き） | HK4030TCN | 台 | 1919000 | 735170 | 1.7 | [8 empty] | SGPｴﾛﾌｨﾝﾁｭｰﾌﾞ | 40A 25F 3000L | 本 | 95000 | 31400 | 0.4
24 | ｵｲﾙﾀﾝｸ・消防関連 | eb3 | 矩体の孔明け補修工事 |  | 050746000 | ﾊｳｽｶｵﾝｷ | HK8030FFV | 台 | 2572000 | 1089470 | 2.8 | 031617000 | ｸﾞﾛｳｴｱ（LPガス焚き） | CG-205SL | 台 | 247000 | 117150 | [9 empty] | ----------- | [5 empty] | 042033000 | ｵｰﾄｶﾝ | AWH-701GBL | 台 | 2066000 | 564960 | 1.55 | [15 empty] | ｴﾛﾌｨﾝﾁｭｰﾌﾞ（STK 5KF） | 40A 25F 2750L | 本 | 74000 | 29500 | 0.36 | [22 empty] | ﾗｲﾝﾎﾟﾝﾌﾟ | 50Hz φ65 5.5kW | 台 | 585000 | 310050 | 1.2 | [15 empty] | 同上架台 | 溶融亜鉛メッキ（SS400) 500H 150用 | 組 | 83000 | 45700 | 0.3 |  | 防油堤 | BYT-490K | 基 | 233300 | 116650 | 2.3 |  | 181571000 | 煙突直管 | φ150 | 本 | 9930 | 2290 | 0.1 | RE0000084 | ｸﾛｽﾗﾑﾀﾞｸﾄ | 折幅630×50m | 本 | 35400 | 19430 | 0 |  | ﾀﾞｸﾄﾍﾞﾝﾄﾞ(亜鉛) | φ300 | 個 | 9000 | 5850 | 0.18 | [21 empty] | 051066000 | ﾊｳｽｶｵﾝｷ（13Aｶﾞｽ焚き） | HK4030TEN | 台 | 1969000 | 763820 | 1.7 | [8 empty] | SGPｴﾛﾌｨﾝﾁｭｰﾌﾞ | 40A 25F 2750L | 本 | 94000 | 30900 | 0.36
25 | ｽﾊﾟｲﾗﾙﾀﾞｸﾄ | ez3 | 孔明け補修工事 |  |  | ---------- | [5 empty] | 041665000 | CG-205用架台セット | BCK-1100 | ｾｯﾄ | 48600 | 19220 | [8 empty] | 043555000 | ｼﾝｸﾛﾋｰﾀ | SBM150UNT_2 | 台 | 5177000 | 1401900 | 3 | 042035000 | ｵｰﾄｶﾝ | AWH-801GBL | 台 | 2188000 | 633350 | 1.65 | [15 empty] | ｴﾛﾌｨﾝﾁｭｰﾌﾞ（STK 5KF） | 40A 25F 2000L | 本 | 70000 | 27900 | 0.26 | [22 empty] | ---------- | [20 empty] | ---------- | [6 empty] | 防油堤 | NS1.9A(ﾌﾟﾚｷｬｽﾄ) | 基 | 280000 | 68750 | 5 |  | 131575000 | 煙突直管 | φ175 | 本 | 11300 | 1880 | 0.1 | RE0000085 | ｸﾛｽﾗﾑﾀﾞｸﾄ | 折幅630×100m | 本 | 69400 | 38790 | 0 |  | ﾀﾞｸﾄﾍﾞﾝﾄﾞ(亜鉛) | φ350 | 個 | 11300 | 7345 | 0.19 | [21 empty] | 051074000 | ﾊｳｽｶｵﾝｷ（13Aｶﾞｽ焚き） | HK4030TFN | 台 | 1877000 | 693090 | 1.7 | [8 empty] | SGPｴﾛﾌｨﾝﾁｭｰﾌﾞ | 40A 25F 2000L | 本 | 87000 | 28800 | 0.26
26 | ｱﾙﾐﾌﾚｷﾀﾞｸﾄ | fh3 | ﾀﾞｸﾄ敷設工事 |  | 052771000 | ﾊｳｽｶｵﾝｷ | HK2029TCV | 台 | 797000 | 383340 | 1.25 | 051167000 | ｸﾞﾛｳｴｱ（LPガス焚き） | CG-254S1G | 台 | 501000 | 279060 | 0.5 | [7 empty] | 043557000 | ｼﾝｸﾛﾋｰﾀ | SBM150ULT_2 | 台 | 5177000 | 1399060 | 3 | 042037000 | ｵｰﾄｶﾝ | AWH-901GBL | 台 | 2264000 | 639410 | 1.75 | [15 empty] | ｴﾛﾌｨﾝﾁｭｰﾌﾞ（STK 5KF） | 40A 25F 1500L | 本 | 68000 | 27200 | 0.2 | [22 empty] | ﾗｲﾝﾎﾟﾝﾌﾟ | 50Hz φ80 1.5kW | 台 | 302000 | 160060 | 0.9 | [15 empty] | 密閉膨張ﾀﾝｸ | ER-8 5.3L | 基 | 22000 | 12100 | 0.3 | [8 empty] | 308714000 | 煙突直管 | φ225 | 本 | 12600 | 3340 | 0.1 | RE0000086 | ｸﾛｽﾗﾑﾀﾞｸﾄ | 折幅900×15m | 本 | 15300 | 8240 | 0 |  | ﾀﾞｸﾄﾍﾞﾝﾄﾞ(亜鉛) | φ400 | 個 | 15500 | 10075 | 0.19 | [21 empty] | 051058000 | ﾊｳｽｶｵﾝｷ（13Aｶﾞｽ焚き） | HK5030TCN | 台 | 2098000 | 824320 | 2 | [8 empty] | SGPｴﾛﾌｨﾝﾁｭｰﾌﾞ | 40A 25F 1500L | 本 | 84000 | 27600 | 0.2
27 | ﾌﾚｯｼｬｰｼﾘｰｽﾞ | fh22 | 消耗品雑材 |  | 052772000 | ﾊｳｽｶｵﾝｷ | HK2029TEV | 台 | 821000 | 393450 | 1.25 | 051168000 | ｸﾞﾛｳｴｱ（LPガス焚き） | CG-254S2G | 台 | 518000 | 288220 | 0.5 | [8 empty] | ----------- | [5 empty] | 042039000 | ｵｰﾄｶﾝ | AWH-1001GBL | 台 | 2431000 | 638120 | 1.9 | [15 empty] | ｴﾛﾌｨﾝﾁｭｰﾌﾞ（STK 5KF） | 40A 25F 1000L | 本 | 65000 | 25800 | 0.13 | [22 empty] | ﾗｲﾝﾎﾟﾝﾌﾟ | 50Hz φ80 2.2kW | 台 | 351000 | 186030 | 1 | [15 empty] | 密閉膨張ﾀﾝｸ | ER-18 11.4L | 基 | 37000 | 20350 | 0.5 | [8 empty] | 131555000 | 煙突直管 | φ250 | 本 | 16400 | 3440 | 0.15 | RE0000087 | ｸﾛｽﾗﾑﾀﾞｸﾄ | 折幅900×20m | 本 | 20300 | 10890 | 0 |  | ﾀﾞｸﾄﾍﾞﾝﾄﾞ(亜鉛) | φ450 | 個 | 18900 | 12285 | 0.2 | [21 empty] | 051068000 | ﾊｳｽｶｵﾝｷ（13Aｶﾞｽ焚き） | HK5030TEN | 台 | 2168000 | 902150 | 2 | [8 empty] | SGPｴﾛﾌｨﾝﾁｭｰﾌﾞ | 40A 25F 1000L | 本 | 79000 | 26200 | 0.13
[5 empty] | 052773000 | ﾊｳｽｶｵﾝｷ | HK3029TCV | 台 | 982000 | 403820 | 1.45 | 051169000 | ｸﾞﾛｳｴｱ（LPガス焚き） | CG-554TG2 | 台 | 684000 | 291190 | 0.7 | [8 empty] | ｼﾝｸﾛﾋｰﾀ（A重油焚き） | SBB-1002HA | 台 | 9500000 | 3500000 | 7 | 042041000 | ｵｰﾄｶﾝ | AWH-1201GBL | 台 | 2800000 | 757460 | 2.05 | [15 empty] | ---------- | [27 empty] | ﾗｲﾝﾎﾟﾝﾌﾟ | 50Hz φ80 3.7kW | 台 | 466000 | 246980 | 1 | [15 empty] | 密閉膨張ﾀﾝｸ | ER-24 16.3L | 基 | 51000 | 28050 | 0.75 | [9 empty] | 煙突直管 | φ300 | 本 | 42600 | 19170 | 0.2 | RE0000088 | ｸﾛｽﾗﾑﾀﾞｸﾄ | 折幅900×30m | 本 | 29000 | 16210 | 0 |  | ﾀﾞｸﾄﾍﾞﾝﾄﾞ(亜鉛) | φ500 | 個 | 22900 | 14885 | 0.2 | [21 empty] | 051076000 | ﾊｳｽｶｵﾝｷ（13Aｶﾞｽ焚き） | HK5030TFN | 台 | 2048000 | 791160 | 2 | [8 empty] | ----------
[5 empty] | 052774000 | ﾊｳｽｶｵﾝｷ | HK3029TEV | 台 | 990000 | 420930 | 1.45 | [15 empty] | 旧型 ｼﾝｸﾛﾋｰﾀ(LPG焚・中圧仕様) | SBB-1002HL | 台 | 9500000 | 3500000 | 7 | 042043000 | ｵｰﾄｶﾝ | AWH-1501GBL | 台 | 3042000 | 752560 | 2.3 | [15 empty] | ｴﾛﾌｨﾝﾁｭｰﾌﾞ（STK 5KF） | 40A 32F 5500L | 本 | 96000 | 38200 | 0.72 | [22 empty] | ﾗｲﾝﾎﾟﾝﾌﾟ | 50Hz φ80 5.5kW | 台 | 592000 | 313760 | 1.2 | [15 empty] | 密閉膨張ﾀﾝｸ | ER-35 23.8L | 基 | 69000 | 37950 | 1 | [9 empty] | 煙突直管 | φ350 | 本 | 51800 | 23310 | 0.2 | RE0000089 | ｸﾛｽﾗﾑﾀﾞｸﾄ | 折幅900×40m | 本 | 39200 | 21700 | 0 |  | ﾀﾞｸﾄﾍﾞﾝﾄﾞ(亜鉛) | φ550 | 個 | 27300 | 17745 | 0.2 | [21 empty] | 051060000 | ﾊｳｽｶｵﾝｷ（13Aｶﾞｽ焚き） | HK6030TCN | 台 | 2307000 | 882310 | 2.2 | [8 empty] | SGPｴﾛﾌｨﾝﾁｭｰﾌﾞ | 40A 32F 5500L | 本 | 124000 | 41000 | 0.72
[5 empty] | 052775000 | ﾊｳｽｶｵﾝｷ | HK4029TCV | 台 | 1221000 | 482640 | 1.7 | [15 empty] | ｼﾝｸﾛﾋｰﾀ(13A焚・中圧仕様) | SBB-1002HN | 台 | 9500000 | 3500000 | 7 | 042045000 | ｵｰﾄｶﾝ | AWH-1801GBL | 台 | 3348000 | 760300 | 2.6 | [15 empty] | ｴﾛﾌｨﾝﾁｭｰﾌﾞ（STK 5KF） | 40A 32F 4000L | 本 | 84000 | 33600 | 0.52 | [22 empty] | ﾗｲﾝﾎﾟﾝﾌﾟ | 50Hz φ80 7.5kW | 台 | 674000 | 357220 | 1.5 | [15 empty] | 密閉膨張ﾀﾝｸ | ER-50 30.0L | 基 | 84000 | 46200 | 1.25 | [8 empty] | 308796000 | 煙突半直管 | φ120 | 本 | 5170 | 1040 | 0.1 | RE0000090 | ｸﾛｽﾗﾑﾀﾞｸﾄ | 折幅900×50m | 本 | 49300 | 26850 | 0 |  | ﾀﾞｸﾄﾍﾞﾝﾄﾞ(亜鉛) | φ600 | 個 | 31700 | 20605 | 0.24 | [21 empty] | 051070000 | ﾊｳｽｶｵﾝｷ（13Aｶﾞｽ焚き） | HK6030TEN | 台 | 2381000 | 974610 | 2.2 | [8 empty] | SGPｴﾛﾌｨﾝﾁｭｰﾌﾞ | 40A 32F 4000L | 本 | 110000 | 36200 | 0.52
[5 empty] | 052776000 | ﾊｳｽｶｵﾝｷ | HK4029TEV | 台 | 1283000 | 508050 | 1.7 | [15 empty] | ｼﾝｸﾛﾋｰﾀ（LPG焚・超高効率仕様） | SBB-1005HL | 台 | 11500000 | 5400000 | 9 | 042047000 | ｵｰﾄｶﾝ | AWH-2001GBL | 台 | 3499000 | 756820 | 2.75 | [15 empty] | ｴﾛﾌｨﾝﾁｭｰﾌﾞ（STK 5KF） | 40A 32F 3500L | 本 | 82000 | 32800 | 0.46 | [22 empty] | ﾗｲﾝﾎﾟﾝﾌﾟ | 50Hz φ80 11kW | 台 | 910000 | 482300 | 2 | [15 empty] | ---------- | [13 empty] | 308802000 | 煙突半直管 | φ150 | 本 | 5960 | 1250 | 0.1 | RE0000091 | ｸﾛｽﾗﾑﾀﾞｸﾄ | 折幅900×100m | 本 | 96000 | 53630 | 0 |  | ﾀﾞｸﾄﾍﾞﾝﾄﾞ(SUS) | φ200 | 個 | 21300 | 13845 | 0.16 | [21 empty] | 051078000 | ﾊｳｽｶｵﾝｷ（13Aｶﾞｽ焚き） | HK6030TFN | 台 | 2131000 | 843390 | 2.2 | [8 empty] | SGPｴﾛﾌｨﾝﾁｭｰﾌﾞ | 40A 32F 3500L | 本 | 105000 | 34600 | 0.46
[5 empty] | 052777000 | ﾊｳｽｶｵﾝｷ | HK5029TCV | 台 | 1430000 | 589070 | 2 | [15 empty] | ----------- | [6 empty] | ---------- | [20 empty] | ｴﾛﾌｨﾝﾁｭｰﾌﾞ（STK 5KF） | 40A 32F 3000L | 本 | 79000 | 31500 | 0.4 | [22 empty] | ---------- | [20 empty] | 密閉膨張ﾀﾝｸ | JTX-80 50L | 基 | 107000 | 58850 | 2.25 | [8 empty] | 313348000 | 煙突半直管 | φ225 | 本 | 11000 | 1880 | 0.1 | RE0000098 | ｸﾛｽﾗﾑﾀﾞｸﾄ | 折幅1100×15m | 本 | 17800 | 8950 | 0 |  | ﾀﾞｸﾄﾍﾞﾝﾄﾞ(SUS) | φ225 | 個 | 25800 | 16770 | 0.18 | [36 empty] | SGPｴﾛﾌｨﾝﾁｭｰﾌﾞ | 40A 32F 3000L | 本 | 100000 | 33000 | 0.4
| 【変更履歴】 |  |  |  | 052778000 | ﾊｳｽｶｵﾝｷ | HK5029TEV | 台 | 1500000 | 641450 | 2 | [15 empty] | ｼﾝｸﾛﾋｰﾀ(高温水仕様) | SB-306MＨ□Ｈ(油焚) | 台 | 5156000 | 1178400 |  | 042028000 | ｵｰﾄｶﾝ | AWH-501GBN | 台 | 1900000 | 507680 | 1.3 | [15 empty] | ｴﾛﾌｨﾝﾁｭｰﾌﾞ（STK 5KF） | 40A 32F 2750L | 本 | 77000 | 30900 | 0.36 | [22 empty] | ﾗｲﾝﾎﾟﾝﾌﾟ | 60Hz φ25 0.15kW | 台 | 102000 | 54060 | 0.3 | [15 empty] | 密閉膨張ﾀﾝｸ | JTX-100 63L | 基 | 153000 | 84150 | 2.5 | [8 empty] | 322370000 | 煙突半直管 | φ250 | 本 | 23700 | 4490 | 0.1 | RE0000099 | ｸﾛｽﾗﾑﾀﾞｸﾄ | 折幅1100×20m | 本 | 25500 | 11810 | 0 |  | ﾀﾞｸﾄﾍﾞﾝﾄﾞ(SUS) | φ250 | 個 | 30500 | 19825 | 0.18 | [36 empty] | SGPｴﾛﾌｨﾝﾁｭｰﾌﾞ | 40A 32F 2750L | 本 | 98000 | 32300 | 0.36
| ’10.12訂正箇所 製品値上分 |  |  |  | 052779000 | ﾊｳｽｶｵﾝｷ | HK5029TFV | 台 | 1360000 | 557180 | 2 | [15 empty] | ｼﾝｸﾛﾋｰﾀ(高温水仕様) | SB-406MＨ□Ｈ(油焚) | 台 | 6783000 | 1550400 |  | 042030000 | ｵｰﾄｶﾝ | AWH-601GBN | 台 | 1974000 | 561350 | 1.4 | [15 empty] | ｴﾛﾌｨﾝﾁｭｰﾌﾞ（STK 5KF） | 40A 32F 2000L | 本 | 73000 | 29200 | 0.26 | [22 empty] | ---------- | [20 empty] | 密閉膨張ﾀﾝｸ | JTX-150 95L | 基 | 203000 | 111650 | 3 | [7 empty] | 0.6 |  | ---------- | [5 empty] | RE0000100 | ｸﾛｽﾗﾑﾀﾞｸﾄ | 折幅1100×30m | 本 | 31500 | 17600 | 0 |  | ﾀﾞｸﾄﾍﾞﾝﾄﾞ(SUS) | φ300 | 個 | 49100 | 31915 | 0.18 | [36 empty] | SGPｴﾛﾌｨﾝﾁｭｰﾌﾞ | 40A 32F 2000L | 本 | 91000 | 29900 | 0.26
| ’10.11訂正箇所 部品値上分 |  |  |  | 052780000 | ﾊｳｽｶｵﾝｷ | HK6029TCV | 台 | 1590000 | 612410 | 2.2 | [15 empty] | ｼﾝｸﾛﾋｰﾀ(高温水仕様) | SB-506MＨ□Ｈ(油焚) | 台 | 7256000 | 1658400 |  | 042032000 | ｵｰﾄｶﾝ | AWH-701GBN | 台 | 2066000 | 597350 | 1.55 | [15 empty] | ｴﾛﾌｨﾝﾁｭｰﾌﾞ（STK 5KF） | 40A 32F 1500L | 本 | 69000 | 27600 | 0.2 | [22 empty] | ﾗｲﾝﾎﾟﾝﾌﾟ | 60Hz φ32 0.25kW | 台 | 139000 | 73670 | 0.3 | [15 empty] | 密閉膨張ﾀﾝｸ | JTX-200 120L | 基 | 273000 | 150150 | 3 | [7 empty] | 0.6 | 308799000 | 煙突ｴﾋﾞﾏｶﾞﾘ | φ120 | 個 | 6490 | 1360 | 0.1 | RE0000101 | ｸﾛｽﾗﾑﾀﾞｸﾄ | 折幅1100×40m | 本 | 43000 | 23550 | 0 |  | ﾀﾞｸﾄﾍﾞﾝﾄﾞ(SUS) | φ350 | 個 | 59100 | 38415 | 0.19 | [36 empty] | SGPｴﾛﾌｨﾝﾁｭｰﾌﾞ | 40A 32F 1500L | 本 | 86000 | 28300 | 0.2
| ’11.05訂正箇所 値上・原価訂正 |  |  |  | 052781000 | ﾊｳｽｶｵﾝｷ | HK6029TEV | 台 | 1635000 | 679300 | 2.2 | [15 empty] | ----------- | [5 empty] | 042034000 | ｵｰﾄｶﾝ | AWH-801GBN | 台 | 2188000 | 679150 | 1.65 | [15 empty] | ｴﾛﾌｨﾝﾁｭｰﾌﾞ（STK 5KF） | 40A 32F 1000L | 本 | 66000 | 26300 | 0.13 | [22 empty] | ﾗｲﾝﾎﾟﾝﾌﾟ | 60Hz φ32 0.4kW | 台 | 162000 | 85860 | 0.5 | [15 empty] | 密閉膨張ﾀﾝｸ | JTX-300 190L | 基 | 369000 | 202950 | 3.5 | [7 empty] | 0.5 | 131776000 | 煙突ｴﾋﾞﾏｶﾞﾘ | φ175 | 個 | 12700 | 2090 | 0.1 | RE0000102 | ｸﾛｽﾗﾑﾀﾞｸﾄ | 折幅1100×50m | 本 | 52900 | 29140 | 0 |  | ﾀﾞｸﾄﾍﾞﾝﾄﾞ(SUS) | φ400 | 個 | 72600 | 47190 | 0.19 | [36 empty] | SGPｴﾛﾌｨﾝﾁｭｰﾌﾞ | 40A 32F 1000L | 本 | 81000 | 26700 | 0.13
| ’14.08 価格・構成見直しにつき、再構成 |  |  |  | 052782000 | ﾊｳｽｶｵﾝｷ | HK6029TFV | 台 | 1550000 | 574680 | 2.2 | [15 empty] | ｼﾝｸﾛﾋｰﾀ(高温水仕様) | SB-306MＨ□Ｈ(ｶﾞｽ焚) | 台 | 6794000 | 1552800 |  | 042036000 | ｵｰﾄｶﾝ | AWH-901GBN | 台 | 2264000 | 667280 | 1.75 | [15 empty] | ---------- | [27 empty] | ﾗｲﾝﾎﾟﾝﾌﾟ | 60Hz φ32 0.75kW | 台 | 205000 | 108650 | 0.5 | [15 empty] | ---------- | [12 empty] | 0.24554 | 313349000 | 煙道ｴﾙﾎﾞ | φ150 | 個 | 7210 | 1560 | 0.1 | RE0000103 | ｸﾛｽﾗﾑﾀﾞｸﾄ | 折幅1100×100m | 本 | 104900 | 58190 | 0 |  | ﾀﾞｸﾄﾍﾞﾝﾄﾞ(SUS) | φ450 | 個 | 86900 | 56485 | 0.2 | [36 empty] | ----------
| 69期農用機器･熱機器･KHV･ｻｰﾋﾞｽ部品価格表対応 | [25 empty] | ｼﾝｸﾛﾋｰﾀ(高温水仕様) | SB-406MＨ□Ｈ(ｶﾞｽ焚) | 台 | 9072000 | 2073600 |  | 042038000 | ｵｰﾄｶﾝ | AWH-1001GBN | 台 | 2431000 | 680180 | 1.9 | [15 empty] | ｴﾛﾌｨﾝﾁｭｰﾌﾞ（STK 5KF） | 50A 25F 5500L | 本 | 94000 | 37700 | 0.94 | [22 empty] | ﾗｲﾝﾎﾟﾝﾌﾟ | 60Hz φ32 1.5kW | 台 | 267000 | 141510 | 0.5 | [15 empty] | 密閉膨張ﾀﾝｸ | AFX-200ＮＸ | 基 | 1011000 | 556050 | 3 | [8 empty] | 131637000 | 煙道ｴﾙﾎﾞ | φ225 | 個 | 16000 | 2820 | 0.1 |  | ---------- | [6 empty] | ﾀﾞｸﾄﾍﾞﾝﾄﾞ(SUS) | φ500 | 個 | 102600 | 66690 | 0.2 | [36 empty] | SGPｴﾛﾌｨﾝﾁｭｰﾌﾞ | 50A 25F 5500L | 本 | 127000 | 42000 | 0.94
| 70期価格修正 | [25 empty] | ｼﾝｸﾛﾋｰﾀ(高温水仕様) | SB-506MＨ□Ｈ(ｶﾞｽ焚) | 台 | 10143000 | 2318400 |  | 042040000 | ｵｰﾄｶﾝ | AWH-1201GBN | 台 | 2800000 | 757460 | 2.05 | [15 empty] | ｴﾛﾌｨﾝﾁｭｰﾌﾞ（STK 5KF） | 50A 25F 4000L | 本 | 86000 | 34200 | 0.68 | [22 empty] | ---------- | [20 empty] | 密閉膨張ﾀﾝｸ | AFX-300ＮＸ | 基 | 1117000 | 614350 | 3 | [8 empty] | 131775000 | 煙道ｴﾙﾎﾞ | φ250 | 個 | 30900 | 4280 | 0.15 | RE0000104 | ｺｰﾅｰﾀﾞｸﾄ | L-63 | 個 | 19400 | 9000 | 0 |  | ﾀﾞｸﾄﾍﾞﾝﾄﾞ(SUS) | φ550 | 個 | 114800 | 74620 | 0.2 | [36 empty] | SGPｴﾛﾌｨﾝﾁｭｰﾌﾞ | 50A 25F 4000L | 本 | 112000 | 37000 | 0.68
| 71期価格修正 | [25 empty] | ----------- | [5 empty] | 042042000 | ｵｰﾄｶﾝ | AWH-1501GBN | 台 | 3042000 | 757590 | 2.3 | [15 empty] | ｴﾛﾌｨﾝﾁｭｰﾌﾞ（STK 5KF） | 50A 25F 3500L | 本 | 81000 | 32500 | 0.6 | [22 empty] | ﾗｲﾝﾎﾟﾝﾌﾟ | 60Hz φ40 0.4kW | 台 | 182000 | 96460 | 0.5 | [15 empty] | 密閉膨張ﾀﾝｸ | AFX-400ＮＸ | 基 | 1278000 | 702900 | 3.5 | [9 empty] | 煙道ｴﾙﾎﾞ | φ300 | 個 | 67400 | 30330 | 0.2 | RE0000105 | ｺｰﾅｰﾀﾞｸﾄ | L-90 | 個 | 23000 | 10900 | 0 |  | ﾀﾞｸﾄﾍﾞﾝﾄﾞ(SUS) | φ600 | 個 | 127700 | 83005 | 0.24 | [36 empty] | SGPｴﾛﾌｨﾝﾁｭｰﾌﾞ | 50A 25F 3500L | 本 | 107000 | 35200 | 0.6
| 19.02断熱マット追加 | [25 empty] | ｼﾝｸﾛﾋｰﾀ(高温水仕様) | SBR-106MH□Ｈ(油焚) | 台 | 2940000 | 672000 |  | 042044000 | ｵｰﾄｶﾝ | AWH-1801GBN | 台 | 3348000 | 825070 | 2.6 | [15 empty] | ｴﾛﾌｨﾝﾁｭｰﾌﾞ（STK 5KF） | 50A 25F 3000L | 本 | 78000 | 31200 | 0.55 | [22 empty] | ﾗｲﾝﾎﾟﾝﾌﾟ | 60Hz φ40 0.75kW | 台 | 200000 | 106000 | 0.5 | [15 empty] | 密閉膨張ﾀﾝｸ | AFX-500ＮＸ | 基 | 1380000 | 759000 | 3.5 | [9 empty] | 煙道ｴﾙﾎﾞ | φ350 | 個 | 88800 | 39960 | 0.2 | RE0000106 | ｺｰﾅｰﾀﾞｸﾄ | L-110 | 個 | 28100 | 13300 | 0 |  | ﾀﾞｸﾄﾁｰｽﾞ(亜鉛) | φ300 | 個 | 8300 | 5395 | 0.16 | [36 empty] | SGPｴﾛﾌｨﾝﾁｭｰﾌﾞ | 50A 25F 3000L | 本 | 102000 | 33600 | 0.55
| 72期価格修正 | [25 empty] | ｼﾝｸﾛﾋｰﾀ(高温水仕様) | SBR-136MH□Ｈ(油焚) | 台 | 3108000 | 710400 |  | 042046000 | ｵｰﾄｶﾝ | AWH-2001GBN | 台 | 3499000 | 825070 | 2.75 | [15 empty] | ｴﾛﾌｨﾝﾁｭｰﾌﾞ（STK 5KF） | 50A 25F 2750L | 本 | 76000 | 30500 | 0.47 | [22 empty] | ﾗｲﾝﾎﾟﾝﾌﾟ | 60Hz φ40 1.5kW | 台 | 263000 | 139390 | 0.6 | [15 empty] | 密閉膨張ﾀﾝｸ | AFX-600ＮＸ | 基 | 1660000 | 913000 | 4 | [8 empty] | 329799000 | 煙突H型 | φ120 | 個 | 15000 | 2920 | 0.1 | RE0000107 | ｺｰﾅｰﾀﾞｸﾄ | T-63 | 個 | 26100 | 12500 | 0 |  | ﾀﾞｸﾄﾁｰｽﾞ(亜鉛) | φ350 | 個 | 11000 | 7150 | 0.18 | [36 empty] | SGPｴﾛﾌｨﾝﾁｭｰﾌﾞ | 50A 25F 2750L | 本 | 99000 | 32800 | 0.47
| 73期価格修正 | [25 empty] | ｼﾝｸﾛﾋｰﾀ(高温水仕様) | SBR-166MH□Ｈ(油焚) | 台 | 3318000 | 758400 | [23 empty] | ｴﾛﾌｨﾝﾁｭｰﾌﾞ（STK 5KF） | 50A 25F 2000L | 本 | 72000 | 28800 | 0.34 | [22 empty] | ﾗｲﾝﾎﾟﾝﾌﾟ | 60Hz φ40 2.2kW | 台 | 327000 | 173310 | 0.6 | [15 empty] | 密閉膨張ﾀﾝｸ | AFX-800ＮＸ | 基 | 1978000 | 1087900 | 4 | [8 empty] | 308409000 | 煙突H型 | φ150 | 個 | 28900 | 6260 | 0.1 | RE0000108 | ｺｰﾅｰﾀﾞｸﾄ | T-90 | 個 | 32200 | 15400 | 0 |  | ﾀﾞｸﾄﾁｰｽﾞ(亜鉛) | φ400 | 個 | 15300 | 9945 | 0.18 | [36 empty] | SGPｴﾛﾌｨﾝﾁｭｰﾌﾞ | 50A 25F 2000L | 本 | 92000 | 30400 | 0.34
| 74期価格修正 | [25 empty] | ｼﾝｸﾛﾋｰﾀ(高温水仕様) | SBR-206MH□Ｈ(油焚) | 台 | 4274000 | 976800 | [23 empty] | ｴﾛﾌｨﾝﾁｭｰﾌﾞ（STK 5KF） | 50A 25F 1500L | 本 | 69000 | 27400 | 0.26 | [22 empty] | ﾗｲﾝﾎﾟﾝﾌﾟ | 60Hz φ40 3.7kW | 台 | 396000 | 209880 | 0.7 | [15 empty] | 密閉膨張ﾀﾝｸ | AFX-1000ＮＸ | 基 | 2300000 | 1265000 | 4.5 | [8 empty] | 308411000 | 煙突H型 | φ225 | 個 | 45700 | 14290 | 0.1 | RE0000109 | ｺｰﾅｰﾀﾞｸﾄ | T-110 | 個 | 38400 | 18800 | 0 |  | ﾀﾞｸﾄﾁｰｽﾞ(亜鉛) | φ450 | 個 | 18800 | 12220 | 0.18 | [36 empty] | SGPｴﾛﾌｨﾝﾁｭｰﾌﾞ | 50A 25F 1500L | 本 | 87000 | 28600 | 0.26
| 75期価格修正 | [25 empty] | ｼﾝｸﾛﾋｰﾀ(高温水仕様) | SBR-256MH□Ｈ(油焚) | 台 | 4641000 | 1060800 | [23 empty] | ｴﾛﾌｨﾝﾁｭｰﾌﾞ（STK 5KF） | 50A 25F 1000L | 本 | 66000 | 26200 | 0.17 | [22 empty] | ---------- | [20 empty] | 密閉膨張ﾀﾝｸ | AFX-1200ＮＸ | 基 | 2600000 | 1430000 | 4.5 | [9 empty] | Pﾄｯﾌﾟ | φ250 | 個 | 76300 | 34340 | 0.3 |  | ---------- | [6 empty] | ﾀﾞｸﾄﾁｰｽﾞ(亜鉛) | φ500 | 個 | 22100 | 14365 | 0.2 | [36 empty] | SGPｴﾛﾌｨﾝﾁｭｰﾌﾞ | 50A 25F 1000L | 本 | 82000 | 27000 | 0.17
| 76期価格修正 | [25 empty] | ----------- | [27 empty] | ---------- | [27 empty] | ﾗｲﾝﾎﾟﾝﾌﾟ | 60Hz φ50 0.75kW | 台 | 214000 | 113420 | 0.6 | [15 empty] | 密閉膨張ﾀﾝｸ | AFX-1400ＮＸ | 基 | 3020000 | 1661000 | 4.5 | [9 empty] | Pﾄｯﾌﾟ | φ300 | 個 | 105800 | 47610 | 0.3 | 104027000 | ﾀﾞｸﾄｺﾈｸﾀｰ | DC-191 | ｾｯﾄ | 1990 | 620 | 0 |  | ﾀﾞｸﾄﾁｰｽﾞ(亜鉛) | φ550 | 個 | 34400 | 22360 | 0.2 | [36 empty] | ----------
| 77期価格修正 | [25 empty] | ｼﾝｸﾛﾋｰﾀ(高温水仕様) | SBR-106MH□Ｈ(ｶﾞｽ焚) | 台 | 3623000 | 828000 | [23 empty] | ｴﾛﾌｨﾝﾁｭｰﾌﾞ（STK 5KF） | 50A 32F 5500L | 本 | 101000 | 40500 | 0.94 | [22 empty] | ﾗｲﾝﾎﾟﾝﾌﾟ | 60Hz φ50 1.5kW | 台 | 263000 | 139390 | 0.7 | [15 empty] | ---------- | [14 empty] | Pﾄｯﾌﾟ | φ350 | 個 | 134400 | 60480 | 0.3 | 104028000 | ﾀﾞｸﾄｺﾈｸﾀｰ | DC-251 | ｾｯﾄ | 2240 | 660 | 0 |  | ﾀﾞｸﾄﾁｰｽﾞ(亜鉛) | φ600 | 個 | 39500 | 25675 | 0.24 | [36 empty] | SGPｴﾛﾌｨﾝﾁｭｰﾌﾞ | 50A 32F 5500L | 本 | 136000 | 45000 | 0.94
| 78期価格修正 | [25 empty] | ｼﾝｸﾛﾋｰﾀ(高温水仕様) | SBR-136MH□Ｈ(ｶﾞｽ焚) | 台 | 4421000 | 1010400 | [23 empty] | ｴﾛﾌｨﾝﾁｭｰﾌﾞ（STK 5KF） | 50A 32F 4000L | 本 | 90000 | 36000 | 0.68 | [22 empty] | ﾗｲﾝﾎﾟﾝﾌﾟ | 60Hz φ50 2.2kW | 台 | 321000 | 170130 | 0.7 | [15 empty] | 密閉膨張ﾀﾝｸ | ST-8 3.0L | 基 | 28000 | 15400 | [9 empty] | 202598000 | 煙道延長ｾｯﾄ | BEA-H-900 | ｾｯﾄ | 103100 | 22710 | 0.4 | 104029000 | ﾀﾞｸﾄｺﾈｸﾀｰ | DC-301 | ｾｯﾄ | 2370 | 700 | 0 |  | ﾀﾞｸﾄﾁｰｽﾞ(SUS) | φ300 | 個 | 53600 | 34840 | 0.16 | [36 empty] | SGPｴﾛﾌｨﾝﾁｭｰﾌﾞ | 50A 32F 4000L | 本 | 118000 | 39100 | 0.68
| 79期価格修正 | [25 empty] | ｼﾝｸﾛﾋｰﾀ(高温水仕様) | SBR-166MH□Ｈ(ｶﾞｽ焚) | 台 | 4641000 | 1060800 | [23 empty] | ｴﾛﾌｨﾝﾁｭｰﾌﾞ（STK 5KF） | 50A 32F 3500L | 本 | 86000 | 34400 | 0.6 | [22 empty] | ﾗｲﾝﾎﾟﾝﾌﾟ | 60Hz φ50 3.7kW | 台 | 402000 | 213060 | 0.8 | [15 empty] | 密閉膨張ﾀﾝｸ | ST-17 8.2L | 基 | 47000 | 25850 | [9 empty] | 202600000 | 煙道延長ｾｯﾄ | BEA-BF-900 | ｾｯﾄ | 130200 | 28900 | 0.4 | 104030000 | ﾀﾞｸﾄｺﾈｸﾀｰ | DC-351 | ｾｯﾄ | 2870 | 740 | 0 |  | ﾀﾞｸﾄﾁｰｽﾞ(SUS) | φ350 | 個 | 65100 | 42315 | 0.18 | [36 empty] | SGPｴﾛﾌｨﾝﾁｭｰﾌﾞ | 50A 32F 3500L | 本 | 112000 | 37100 | 0.6
[27 empty] | ｼﾝｸﾛﾋｰﾀ(高温水仕様) | SBR-206MH□Ｈ(ｶﾞｽ焚) | 台 | 5975000 | 1365600 | [23 empty] | ｴﾛﾌｨﾝﾁｭｰﾌﾞ（STK 5KF） | 50A 32F 3000L | 本 | 82000 | 32800 | 0.55 | [22 empty] | ﾗｲﾝﾎﾟﾝﾌﾟ | 60Hz φ50 5.5kW | 台 | 501000 | 265530 | 1.2 | [15 empty] | 密閉膨張ﾀﾝｸ | ST-28 10.9L | 基 | 68000 | 37400 | [9 empty] | 202602000 | 煙道延長ｾｯﾄ | BEA-DA-900 | ｾｯﾄ | 165600 | 21800 | 0.4 | 104032000 | ﾀﾞｸﾄｺﾈｸﾀｰ | DC-401 | ｾｯﾄ | 3120 | 840 | 0 |  | ﾀﾞｸﾄﾁｰｽﾞ(SUS) | φ400 | 個 | 80300 | 52195 | 0.18 | [36 empty] | SGPｴﾛﾌｨﾝﾁｭｰﾌﾞ | 50A 32F 3000L | 本 | 105000 | 34600 | 0.55
[27 empty] | ｼﾝｸﾛﾋｰﾀ(高温水仕様) | SBR-256MH□Ｈ(ｶﾞｽ焚) | 台 | 6269000 | 1432800 | [23 empty] | ｴﾛﾌｨﾝﾁｭｰﾌﾞ（STK 5KF） | 50A 32F 2750L | 本 | 80000 | 32000 | 0.47 | [22 empty] | ---------- | [20 empty] | 密閉膨張ﾀﾝｸ | ST-39V 23.0L | 基 | 88000 | 48400 | [9 empty] | 105442000 | 煙突断熱材ｾｯﾄ | BED-1501 | ｾｯﾄ | 52000 | 9910 | 0.1 |  | ---------- | [6 empty] | ﾀﾞｸﾄﾁｰｽﾞ(SUS) | φ450 | 個 | 88600 | 57590 | 0.18 | [36 empty] | SGPｴﾛﾌｨﾝﾁｭｰﾌﾞ | 50A 32F 2750L | 本 | 104000 | 34200 | 0.47
[55 empty] | ｴﾛﾌｨﾝﾁｭｰﾌﾞ（STK 5KF） | 50A 32F 2000L | 本 | 74000 | 29700 | 0.34 | [22 empty] | ﾗｲﾝﾎﾟﾝﾌﾟ | 60Hz φ65 1.5kW | 台 | 294000 | 155820 | 0.8 | [15 empty] | 密閉膨張ﾀﾝｸ | ST-55V 32.0L | 基 | 107000 | 58850 | [9 empty] | 105443000 | 煙突断熱材ｾｯﾄ | BED-2251 | ｾｯﾄ | 63400 | 11790 | 0.1 | RE0000235 | ｸｻﾋﾞｯｸ | （200ヶ入り） | 袋 | 19200 | 6300 | 0 |  | ﾀﾞｸﾄﾁｰｽﾞ(SUS) | φ500 | 個 | 97300 | 63245 | 0.2 | [36 empty] | SGPｴﾛﾌｨﾝﾁｭｰﾌﾞ | 50A 32F 2000L | 本 | 95000 | 31400 | 0.34
[55 empty] | ｴﾛﾌｨﾝﾁｭｰﾌﾞ（STK 5KF） | 50A 32F 1500L | 本 | 71000 | 28200 | 0.26 | [22 empty] | ﾗｲﾝﾎﾟﾝﾌﾟ | 60Hz φ65 2.2kW | 台 | 312000 | 165360 | 0.8 | [15 empty] | 密閉膨張ﾀﾝｸ | ST-76V 39.0L | 基 | 136000 | 74800 | [9 empty] | 100789000 | 煙突消音器ｾｯﾄ | BEM-1500 | 本 | 109700 | 31520 | 0.2 |  | ---------- | [6 empty] | ﾀﾞｸﾄﾁｰｽﾞ(SUS) | φ550 | 個 | 108900 | 70785 | 0.2 | [36 empty] | SGPｴﾛﾌｨﾝﾁｭｰﾌﾞ | 50A 32F 1500L | 本 | 89000 | 29400 | 0.26
[55 empty] | ｴﾛﾌｨﾝﾁｭｰﾌﾞ（STK 5KF） | 50A 32F 1000L | 本 | 67000 | 26600 | 0.17 | [22 empty] | ﾗｲﾝﾎﾟﾝﾌﾟ | 60Hz φ65 3.7kW | 台 | 420000 | 222600 | 0.8 | [15 empty] | 密閉膨張ﾀﾝｸ | ST-116V 39.0L | 基 | 200000 | 110000 | [9 empty] | 100806000 | 煙突消音器ｾｯﾄ | BEM-2250 | 本 | 222100 | 64870 | 0.3 | 101645000 | 吹出口ｴﾙﾎﾞ | BDE-KA220 | ｾｯﾄ | 26200 | 6990 | 0 |  | ﾀﾞｸﾄﾁｰｽﾞ(SUS) | φ600 | 個 | 120500 | 78325 | 0.24 | [36 empty] | SGPｴﾛﾌｨﾝﾁｭｰﾌﾞ | 50A 32F 1000L | 本 | 84000 | 27600 | 0.17
[55 empty] | ---------- | [27 empty] | ﾗｲﾝﾎﾟﾝﾌﾟ | 60Hz φ65 5.5kW | 台 | 585000 | 310050 | 1.2 | [15 empty] | 密閉膨張ﾀﾝｸ | ST-167V 116.0L | 基 | 257000 | 141350 | [9 empty] | 036660000 | 断熱ﾏｯﾄ(2枚1組) | t25×605×910 | 組 | 10900 | 4070 | 0.1 | 101646000 | 吹出口ｴﾙﾎﾞ | BDE-KA300 | ｾｯﾄ | 39500 | 11160 | 0 | [43 empty] | ----------
[55 empty] | ｴﾛﾌｨﾝﾁｭｰﾌﾞ（STK 5KF） | 65A 25F 5500L | 本 | 112000 | 44880 | 1.21 | [22 empty] | ﾗｲﾝﾎﾟﾝﾌﾟ | 60Hz φ65 7.5kW | 台 | 654000 | 346620 | 1.5 | [15 empty] | 密閉膨張ﾀﾝｸ | ST-235V 116.0L | 基 | 346000 | 190300 | [9 empty] | 007033000 | 掃除具ｾｯﾄ | ＢＨＳ５００ ５０Ａ | ｾｯﾄ | 12400 | 7100 | [51 empty] | SGPｴﾛﾌｨﾝﾁｭｰﾌﾞ | 65A 25F 5500L | 本 | 151000 | 49700 | 1.21
[55 empty] | ｴﾛﾌｨﾝﾁｭｰﾌﾞ（STK 5KF） | 65A 25F 4000L | 本 | 99000 | 39700 | 0.88 | [22 empty] | ---------- | [20 empty] | 密閉膨張ﾀﾝｸ | ST-326V 162.0L | 基 | 467000 | 256850 | [9 empty] | 007060000 | 掃除具ｾｯﾄ | ＢＨＳ６５０ ６５Ａ | ｾｯﾄ | 12400 | 5220 | [51 empty] | SGPｴﾛﾌｨﾝﾁｭｰﾌﾞ | 65A 25F 4000L | 本 | 131000 | 43200 | 0.88
[55 empty] | ｴﾛﾌｨﾝﾁｭｰﾌﾞ（STK 5KF） | 65A 25F 3500L | 本 | 94000 | 37700 | 0.77 | [22 empty] | ﾗｲﾝﾎﾟﾝﾌﾟ | 60Hz φ80 2.2kW | 台 | 339000 | 179670 | 1 | [15 empty] | ---------- | [70 empty] | SGPｴﾛﾌｨﾝﾁｭｰﾌﾞ | 65A 25F 3500L | 本 | 125000 | 41100 | 0.77
[55 empty] | ｴﾛﾌｨﾝﾁｭｰﾌﾞ（STK 5KF） | 65A 25F 3000L | 本 | 91000 | 36200 | 0.7 | [22 empty] | ﾗｲﾝﾎﾟﾝﾌﾟ | 60Hz φ80 3.7kW | 台 | 427000 | 226310 | 1 | [15 empty] | 密閉膨張ﾀﾝｸ | AST-9V 2.9L | 基 | 270000 | 148500 | [66 empty] | SGPｴﾛﾌｨﾝﾁｭｰﾌﾞ | 65A 25F 3000L | 本 | 118000 | 39000 | 0.7
[55 empty] | ｴﾛﾌｨﾝﾁｭｰﾌﾞ（STK 5KF） | 65A 25F 2750L | 本 | 88000 | 35200 | 0.61 | [22 empty] | ﾗｲﾝﾎﾟﾝﾌﾟ | 60Hz φ80 5.5kW | 台 | 556000 | 294680 | 1.2 | [15 empty] | 密閉膨張ﾀﾝｸ | AST-18V 7.7L | 基 | 289000 | 158950 | [66 empty] | SGPｴﾛﾌｨﾝﾁｭｰﾌﾞ | 65A 25F 2750L | 本 | 115000 | 37800 | 0.61
[55 empty] | ｴﾛﾌｨﾝﾁｭｰﾌﾞ（STK 5KF） | 65A 25F 2000L | 本 | 82000 | 32600 | 0.44 | [22 empty] | ﾗｲﾝﾎﾟﾝﾌﾟ | 60Hz φ80 7.5kW | 台 | 674000 | 357220 | 1.5 | [15 empty] | 密閉膨張ﾀﾝｸ | AST-29V 7.7L | 基 | 339000 | 186450 | [66 empty] | SGPｴﾛﾌｨﾝﾁｭｰﾌﾞ | 65A 25F 2000L | 本 | 104000 | 34400 | 0.44
[55 empty] | ｴﾛﾌｨﾝﾁｭｰﾌﾞ（STK 5KF） | 65A 25F 1500L | 本 | 78000 | 31000 | 0.33 | [22 empty] | ﾗｲﾝﾎﾟﾝﾌﾟ | 60Hz φ80 11kW | 台 | 736000 | 390080 | 2 | [15 empty] | 密閉膨張ﾀﾝｸ | AST-45V 33.0L | 基 | 410000 | 225500 | [66 empty] | SGPｴﾛﾌｨﾝﾁｭｰﾌﾞ | 65A 25F 1500L | 本 | 98000 | 32400 | 0.33
[55 empty] | ｴﾛﾌｨﾝﾁｭｰﾌﾞ（STK 5KF） | 65A 25F 1000L | 本 | 73000 | 29200 | 0.22 | [22 empty] | ---------- | [20 empty] | 密閉膨張ﾀﾝｸ | AST-70V 33.0L | 基 | 451000 | 248050 | [66 empty] | SGPｴﾛﾌｨﾝﾁｭｰﾌﾞ | 65A 25F 1000L | 本 | 91000 | 30100 | 0.22
[55 empty] | ---------- | [27 empty] | ﾗｲﾝﾎﾟﾝﾌﾟ | 50Hz φ125 7.5kW低揚程 | 台 | 628000 | 314000 | [16 empty] | 密閉膨張ﾀﾝｸ | AST-100V 33.0L | 基 | 528000 | 290400 | [66 empty] | ----------
[55 empty] | ｴﾛﾌｨﾝﾁｭｰﾌﾞ（STK 5KF） | 65A 32F 5500L | 本 | 120000 | 47900 | 1.21 | [22 empty] | ﾗｲﾝﾎﾟﾝﾌﾟ | 50Hz φ125 7.5kW高揚程 | 台 | 726000 | 363000 | [16 empty] | 密閉膨張ﾀﾝｸ | AST-130V 66.0L | 基 | 615000 | 338250 | [66 empty] | SGPｴﾛﾌｨﾝﾁｭｰﾌﾞ | 65A 32F 5500L | 本 | 160000 | 52800 | 1.21
[55 empty] | ｴﾛﾌｨﾝﾁｭｰﾌﾞ（STK 5KF） | 65A 32F 4000L | 本 | 106000 | 42200 | 0.88 | [22 empty] | ﾗｲﾝﾎﾟﾝﾌﾟ | 50Hz φ125 11kW | 台 | 814000 | 407000 | [16 empty] | 密閉膨張ﾀﾝｸ | AST-175V 66.0L | 基 | 710000 | 390500 | [66 empty] | SGPｴﾛﾌｨﾝﾁｭｰﾌﾞ | 65A 32F 4000L | 本 | 140000 | 46100 | 0.88
[55 empty] | ｴﾛﾌｨﾝﾁｭｰﾌﾞ（STK 5KF） | 65A 32F 3500L | 本 | 100000 | 39800 | 0.77 | [22 empty] | ﾗｲﾝﾎﾟﾝﾌﾟ | 50Hz φ125 15kW | 台 | 936000 | 468000 | [16 empty] | 密閉膨張ﾀﾝｸ | AST-215V 109.0L | 基 | 832000 | 457600 | [66 empty] | SGPｴﾛﾌｨﾝﾁｭｰﾌﾞ | 65A 32F 3500L | 本 | 131000 | 43200 | 0.77
[55 empty] | ｴﾛﾌｨﾝﾁｭｰﾌﾞ（STK 5KF） | 65A 32F 3000L | 本 | 95000 | 38000 | 0.7 | [22 empty] | ﾗｲﾝﾎﾟﾝﾌﾟ | 50Hz φ125 18kW | 台 | 1044000 | 522000 | [16 empty] | 密閉膨張ﾀﾝｸ | AST-260V 109.0L | 基 | 878000 | 482900 | [66 empty] | SGPｴﾛﾌｨﾝﾁｭｰﾌﾞ | 65A 32F 3000L | 本 | 124000 | 40800 | 0.7
[55 empty] | ｴﾛﾌｨﾝﾁｭｰﾌﾞ（STK 5KF） | 65A 32F 2750L | 本 | 93000 | 37000 | 0.61 | [22 empty] | ﾗｲﾝﾎﾟﾝﾌﾟ | 50Hz φ125 22kW | 台 | 1122000 | 561000 | [16 empty] | ---------- | [70 empty] | SGPｴﾛﾌｨﾝﾁｭｰﾌﾞ | 65A 32F 2750L | 本 | 119000 | 39300 | 0.61
[55 empty] | ｴﾛﾌｨﾝﾁｭｰﾌﾞ（STK 5KF） | 65A 32F 2000L | 本 | 85000 | 34000 | 0.44 | [22 empty] | ﾗｲﾝﾎﾟﾝﾌﾟ | 50Hz φ125 30kW | 台 | 1266000 | 633000 | [16 empty] | 密閉膨張ﾀﾝｸ | EX-200V 160.0L | 基 | 1032000 | 567600 | [66 empty] | SGPｴﾛﾌｨﾝﾁｭｰﾌﾞ | 65A 32F 2000L | 本 | 108000 | 35800 | 0.44
[55 empty] | ｴﾛﾌｨﾝﾁｭｰﾌﾞ（STK 5KF） | 65A 32F 1500L | 本 | 80000 | 32000 | 0.33 | [22 empty] | ---------- | [20 empty] | 密閉膨張ﾀﾝｸ | EX-300V 240.0L | 基 | 1139000 | 626450 | [66 empty] | SGPｴﾛﾌｨﾝﾁｭｰﾌﾞ | 65A 32F 1500L | 本 | 101000 | 33300 | 0.33
[55 empty] | ｴﾛﾌｨﾝﾁｭｰﾌﾞ（STK 5KF） | 65A 32F 1000L | 本 | 75000 | 29800 | 0.22 | [22 empty] | ﾗｲﾝﾎﾟﾝﾌﾟ | 50Hz φ150 15kW低揚程 | 台 | 1122000 | 561000 | [16 empty] | 密閉膨張ﾀﾝｸ | EX-400V 320.0L | 基 | 1302000 | 716100 | [66 empty] | SGPｴﾛﾌｨﾝﾁｭｰﾌﾞ | 65A 32F 1000L | 本 | 93000 | 30700 | 0.22
[83 empty] | ﾗｲﾝﾎﾟﾝﾌﾟ | 50Hz φ150 15kW高揚程 | 台 | 1122000 | 561000 | [16 empty] | 密閉膨張ﾀﾝｸ | EX-500V 400.0L | 基 | 1466000 | 806300
[83 empty] | ﾗｲﾝﾎﾟﾝﾌﾟ | 50Hz φ150 18kW | 台 | 1332000 | 666000 | [16 empty] | 密閉膨張ﾀﾝｸ | EX-600V 480.0L | 基 | 1680000 | 924000
[83 empty] | ﾗｲﾝﾎﾟﾝﾌﾟ | 50Hz φ150 22kW | 台 | 1392000 | 696000 | [16 empty] | 密閉膨張ﾀﾝｸ | EX-800V 640.0L | 基 | 2000000 | 1100000
[83 empty] | ﾗｲﾝﾎﾟﾝﾌﾟ | 50Hz φ150 30kW | 台 | 1486000 | 743000 | [16 empty] | 密閉膨張ﾀﾝｸ | EX-1000V 800.0L | 基 | 2331000 | 1282050
[83 empty] | ﾗｲﾝﾎﾟﾝﾌﾟ | 50Hz φ150 37kW | 台 | 1952000 | 976000 | [16 empty] | 密閉膨張ﾀﾝｸ | EX-1200V 960.0L | 基 | 2675000 | 1471250
[83 empty] | ﾗｲﾝﾎﾟﾝﾌﾟ | 50Hz φ150 45kW | 台 | 2178000 | 1089000 | [16 empty] | 密閉膨張ﾀﾝｸ | EX-1400V 1120.0L | 基 | 3185000 | 1751750
[83 empty] | ﾗｲﾝﾎﾟﾝﾌﾟ | 50Hz φ150 55kW | 台 | 2454000 | 1227000 | [16 empty] | 密閉膨張ﾀﾝｸ | EX-1600V 1280.0L | 基 | 3580000 | 1969000
[83 empty] | ﾗｲﾝﾎﾟﾝﾌﾟ | 50Hz φ150 75kW | 台 | 3482000 | 1741000 | [16 empty] | 密閉膨張ﾀﾝｸ | EX-2000V 1600.0L | 基 | 4303000 | 2366650
[83 empty] | ---------- | [20 empty] | 密閉膨張ﾀﾝｸ | EX-3000V 2400.0L | 基 | 6639000 | 3651450
[83 empty] | ﾗｲﾝﾎﾟﾝﾌﾟ | 50Hz φ200 22kW | 台 | 1442000 | 721000 | [16 empty] | 密閉膨張ﾀﾝｸ | EX-4000V 3200.0L | 基 | 7755000 | 4265250
[83 empty] | ﾗｲﾝﾎﾟﾝﾌﾟ | 50Hz φ200 30kW | 台 | 1650000 | 825000 | [16 empty] | 密閉膨張ﾀﾝｸ | EX-5000V 4000.0L | 基 | 8349000 | 4591950
[83 empty] | ﾗｲﾝﾎﾟﾝﾌﾟ | 50Hz φ200 37kW | 台 | 2498000 | 1249000
[83 empty] | ﾗｲﾝﾎﾟﾝﾌﾟ | 50Hz φ200 45kW | 台 | 2772000 | 1386000
[83 empty] | ﾗｲﾝﾎﾟﾝﾌﾟ | 50Hz φ200 55kW | 台 | 3256000 | 1628000
[83 empty] | ﾗｲﾝﾎﾟﾝﾌﾟ | 50Hz φ200 75kW | 台 | 3740000 | 1870000
[83 empty] | ﾗｲﾝﾎﾟﾝﾌﾟ | 50Hz φ200 90kW | 台 | 4282000 | 2141000
----------
[83 empty] | ﾗｲﾝﾎﾟﾝﾌﾟ | 60Hz φ125 7.5kW | 台 | 628000 | 314000
[83 empty] | ﾗｲﾝﾎﾟﾝﾌﾟ | 60Hz φ125 11kW低揚程 | 台 | 814000 | 407000
[83 empty] | ﾗｲﾝﾎﾟﾝﾌﾟ | 60Hz φ125 11kW高揚程 | 台 | 814000 | 407000
[83 empty] | ﾗｲﾝﾎﾟﾝﾌﾟ | 60Hz φ125 15kW | 台 | 936000 | 468000
[83 empty] | ﾗｲﾝﾎﾟﾝﾌﾟ | 60Hz φ125 18kW低揚程 | 台 | 1044000 | 522000
[83 empty] | ﾗｲﾝﾎﾟﾝﾌﾟ | 60Hz φ125 18kW高揚程 | 台 | 1044000 | 522000
[83 empty] | ﾗｲﾝﾎﾟﾝﾌﾟ | 60Hz φ125 22kW | 台 | 1122000 | 561000
[83 empty] | ﾗｲﾝﾎﾟﾝﾌﾟ | 60Hz φ125 30kW | 台 | 1266000 | 633000
[83 empty] | ﾗｲﾝﾎﾟﾝﾌﾟ | 60Hz φ125 37kW | 台 | 1430000 | 715000
[83 empty] | ﾗｲﾝﾎﾟﾝﾌﾟ | 60Hz φ125 45kW | 台 | 1980000 | 990000 | [9 empty] | 空冷ﾁﾗｰﾕﾆｯﾄ | RCUP75A2(3HP) | 基 | 1620000
[83 empty] | ﾗｲﾝﾎﾟﾝﾌﾟ | 60Hz φ125 55kW | 台 | 2288000 | 1144000 | [9 empty] | 空冷ﾁﾗｰﾕﾆｯﾄ | RCUP125A2(5HP) | 基 | 2090000
[83 empty] | ---------- | [13 empty] | 空冷ﾁﾗｰﾕﾆｯﾄ | RCUP190A2(7.5HP) | 基 | 2660000
[83 empty] | ﾗｲﾝﾎﾟﾝﾌﾟ | 60Hz φ150 15kW | 台 | 1122000 | 561000 | [9 empty] | 空冷ﾁﾗｰﾕﾆｯﾄ | RCUP250A2(10HP) | 基 | 3130000
[83 empty] | ﾗｲﾝﾎﾟﾝﾌﾟ | 60Hz φ150 18kW | 台 | 1196000 | 598000 | [9 empty] | 空冷ﾁﾗｰﾕﾆｯﾄ | RCUP375A2(15HP) | 基 | 4680000
[83 empty] | ﾗｲﾝﾎﾟﾝﾌﾟ | 60Hz φ150 22kW | 台 | 1392000 | 696000 | [9 empty] | 空冷ﾁﾗｰﾕﾆｯﾄ | RCUP500A2(20HP) | 基 | 6200000
[34 empty] | ｵｰﾄｶﾝ | AWH- 501A | 基 | 530000 | 212000 | 1.3 | [43 empty] | ﾗｲﾝﾎﾟﾝﾌﾟ | 60Hz φ150 30kW | 台 | 1408000 | 704000 | [9 empty] | 空冷ﾁﾗｰﾕﾆｯﾄ | RCUP750A2(30HP) | 基 | 9490000
[34 empty] | ｵｰﾄｶﾝ | AWH- 601A | 基 | 550000 | 220000 | 1.4 | [43 empty] | ﾗｲﾝﾎﾟﾝﾌﾟ | 60Hz φ150 37kW | 台 | 1952000 | 976000 | [9 empty] | ----------
[34 empty] | ｵｰﾄｶﾝ | AWH- 701A | 基 | 590000 | 236000 | 1.55 | [43 empty] | ﾗｲﾝﾎﾟﾝﾌﾟ | 60Hz φ150 45kW | 台 | 1980000 | 990000 |  |  | グリーンパッケージ | NGP102H | 基 | 1200000 |  |  |  | 空冷ﾋｰﾄﾎﾟﾝﾌﾟﾁﾗｰﾕﾆｯﾄ | RHUP75A2(3HP) | 基 | 2430000
[34 empty] | ｵｰﾄｶﾝ | AWH- 801A | 基 | 620000 | 248000 | 1.65 | [43 empty] | ﾗｲﾝﾎﾟﾝﾌﾟ | 60Hz φ150 55kW低揚程 | 台 | 2454000 | 1227000 |  |  | --------- | -----ﾊﾟｯｹｰｼﾞ---- | 基 |  |  |  |  | 空冷ﾋｰﾄﾎﾟﾝﾌﾟﾁﾗｰﾕﾆｯﾄ | RHUP125A2(5HP) | 基 | 3050000
[34 empty] | ｵｰﾄｶﾝ | AWH- 901A | 基 | 650000 | 260000 | 1.75 | [43 empty] | ﾗｲﾝﾎﾟﾝﾌﾟ | 60Hz φ150 55kW高揚程 | 台 | 2454000 | 1227000 |  |  | 空冷ﾋｰﾄﾎﾟﾝﾌﾟﾊﾟｯｹｰｼﾞ(5HP) | RP-NP140CHV1 | 基 | 3321000 |  |  |  | 空冷ﾋｰﾄﾎﾟﾝﾌﾟﾁﾗｰﾕﾆｯﾄ | RHUP190A2(7.5HP) | 基 | 3680000
[34 empty] | ｵｰﾄｶﾝ | AWH-1001A | 基 | 680000 | 272000 | 1.9 | [43 empty] | ﾗｲﾝﾎﾟﾝﾌﾟ | 60Hz φ150 75kW | 台 | 3482000 | 1741000 |  |  | 空冷ﾋｰﾄﾎﾟﾝﾌﾟﾊﾟｯｹｰｼﾞ（8HP) | RP-NP224CHV1 | 基 | 4450000 |  |  |  | 空冷ﾋｰﾄﾎﾟﾝﾌﾟﾁﾗｰﾕﾆｯﾄ | RHUP250A2(10HP) | 基 | 4660000
[34 empty] | ｵｰﾄｶﾝ | AWH-1201A | 基 | 770000 | 308000 | 2.05 | [43 empty] | ---------- | [6 empty] | 空冷ﾋｰﾄﾎﾟﾝﾌﾟﾊﾟｯｹｰｼﾞ(10HP) | RP-NP280CHV1 | 基 | 5771000 |  |  |  | 空冷ﾋｰﾄﾎﾟﾝﾌﾟﾁﾗｰﾕﾆｯﾄ | RHUP375A2(15HP) | 基 | 7120000
[34 empty] | ｵｰﾄｶﾝ | AWH-1301A | 基 | 810000 | 324000 | 2.15 | [43 empty] | ﾗｲﾝﾎﾟﾝﾌﾟ | 60Hz φ200 18.5kW | 台 | 1376000 | 688000 |  |  | 空冷ﾋｰﾄﾎﾟﾝﾌﾟﾊﾟｯｹｰｼﾞ(15HP) | RP-NP450CHV1 | 基 | 7930000 |  |  |  | 空冷ﾋｰﾄﾎﾟﾝﾌﾟﾁﾗｰﾕﾆｯﾄ | RHUP500A2(20HP) | 基 | 9030000
[34 empty] | ｵｰﾄｶﾝ | AWH-1501A | 基 | 900000 | 360000 | 2.3 | [43 empty] | ﾗｲﾝﾎﾟﾝﾌﾟ | 60Hz φ200 22kW | 台 | 1442000 | 721000 |  |  | 空冷ﾋｰﾄﾎﾟﾝﾌﾟﾊﾟｯｹｰｼ(20HP) | RP-NP560CHV1 | 基 | 10520000 |  |  |  | 空冷ﾋｰﾄﾎﾟﾝﾌﾟﾁﾗｰﾕﾆｯﾄ | RHUP750A2(30HP) | 基 | 14160000
[34 empty] | ｵｰﾄｶﾝ | AWH-1601A | 基 | 930000 | 372000 | 2.4 | [43 empty] | ﾗｲﾝﾎﾟﾝﾌﾟ | 60Hz φ200 30kW | 台 | 1650000 | 825000 |  |  | -------- | ----以下ﾁｬﾝﾊﾞ無し-----
[34 empty] | ｵｰﾄｶﾝ | AWH-1801A | 基 | 990000 | 396000 | 2.6 | [43 empty] | ﾗｲﾝﾎﾟﾝﾌﾟ | 60Hz φ200 37kW | 台 | 2200000 | 1100000 |  |  | 空冷ﾋｰﾄﾎﾟﾝﾌﾟﾊﾟｯｹｰｼﾞ(30HP) | RP-NP800CHVP1 | 基 | 14540000
[34 empty] | ｵｰﾄｶﾝ | AWH-2001A | 基 | 1060000 | 424000 | 2.75 | [43 empty] | ﾗｲﾝﾎﾟﾝﾌﾟ | 60Hz φ200 45kW | 台 | 2640000 | 1320000 |  |  | 空冷ﾋｰﾄﾎﾟﾝﾌﾟﾊﾟｯｹｰｼﾞ(40HP) | RP-NP1120CHVP1 | 基 | 19591000
[34 empty] | ｵｰﾄｶﾝ | AWP-30LP | 基 | 1570000 | 722000 | 3.8 | [43 empty] | ﾗｲﾝﾎﾟﾝﾌﾟ | 60Hz φ200 55kW | 台 | 3256000 | 1628000 |  |  | 空冷ﾋｰﾄﾎﾟﾝﾌﾟﾊﾟｯｹｰｼﾞ(50HP) | RP-NP1400CHVP1 | 基 | 23655000
[34 empty] | ｵｰﾄｶﾝ | AWP-40LP | 基 | 1710000 | 786000 | 4 | [43 empty] | ﾗｲﾝﾎﾟﾝﾌﾟ | 60Hz φ200 75kW低揚程 | 台 | 3740000 | 1870000 |  |  | 空冷ﾋｰﾄﾎﾟﾝﾌﾟﾊﾟｯｹｰｼﾞ(60HP) | RP-NP1600CHVP1 | 基 | 28441000
[34 empty] | ---------- | [48 empty] | ﾗｲﾝﾎﾟﾝﾌﾟ | 60Hz φ200 75kW高揚程 | 台 | 3740000 | 1870000 |  |  | --------
[34 empty] | ｵｰﾄｶﾝ | AWH- 501G | 基 | 1080000 | 440000 | 1.3 | [43 empty] | ﾗｲﾝﾎﾟﾝﾌﾟ | 60Hz φ200 90kW | 台 | 4282000 | 2141000 |  |  | 空冷ﾊﾟｯｹｰｼﾞ(5HP) | RP-P140RA2 | 基 | 2662000
[34 empty] | ｵｰﾄｶﾝ | AWH- 601G | 基 | 1130000 | 460000 | 1.4 | [50 empty] | 空冷ﾊﾟｯｹｰｼﾞ（8HP) | RP-P224RA2 | 基 | 3528000
[34 empty] | ｵｰﾄｶﾝ | AWH- 701G | 基 | 1180000 | 480000 | 1.55 | [50 empty] | 空冷ﾊﾟｯｹｰｼﾞ(10HP) | RP-P280RA2 |  | 4618000
[34 empty] | ｵｰﾄｶﾝ | AWH- 801G | 基 | 1250000 | 512000 | 1.65 | [50 empty] | 空冷ﾊﾟｯｹｰｼﾞ(15HP) | RP-P450RA2 | 基 | 6235000
[34 empty] | ｵｰﾄｶﾝ | AWH- 901G | 基 | 1290000 | 532000 | 1.75 | [50 empty] | 空冷ﾊﾟｯｹｰｼ(20HP) | RP-P560RA2 | 基 | 8453000
[34 empty] | ｵｰﾄｶﾝ | AWH-1001G | 基 | 1390000 | 572000 | 1.9 | [50 empty] | --------以下ﾁｬﾝﾊﾞ無し
[34 empty] | ｵｰﾄｶﾝ | AWH-1201G | 基 | 1600000 | 640000 | 2.05 | [50 empty] | 空冷ﾊﾟｯｹｰｼﾞ(30HP) | RP-P630RAP2 | 基 | 6401000
[34 empty] | ｵｰﾄｶﾝ | AWH-1301G | 基 | 1650000 | 660000 | 2.15
[34 empty] | ｵｰﾄｶﾝ | AWH-1501G | 基 | 1740000 | 696000 | 2.3
[34 empty] | ｵｰﾄｶﾝ | AWH-1601G | 基 | 1780000 | 712000 | 2.4
[34 empty] | ｵｰﾄｶﾝ | AWH-1801G | 基 | 1910000 | 800000 | 2.6
[34 empty] | ｵｰﾄｶﾝ | AWH-2001G | 基 | 2000000 | 1119000 | 2.75

## 電材表
|  |  | 品番 | 品名 | 型式 | 単位 | 価格 | 原価 | 歩単 | 品番 | 品名 | 型式 | 単位 | 価格 | 原価 | 歩単 | 品番 | 品名 | 型式 | 単位 | 価格 | 原価 | 歩単 | 品番 | 品名 | 型式 | 単位 | 価格 | 原価 | 歩単 | 品番 | 品名 | 型式 | 単位 | 価格 | 原価 | 歩単 | 品番 | 品名 | 型式 | 単位 | 価格 | 原価 | 歩単 | 品番 | 品名 | 型式 | 単位 | 価格 | 原価 | 歩単 |  |  | 品番 | 品名 | 型式 | 単位 | 価格 | 原価 | 歩単
[39 empty] | 電線管材工単価 | [6 empty] | 配線材工単価 |  |  |  | 0.85 |  |  |  |  | 配線用遮断器
1 | 複合環境制御・ｱｸﾞﾘﾈｯﾄ | i3 | 017534000 | 温室環境制御盤 | MC-3001 | 面 | 254000 | 81540 | 0 | 008526000 | 4段ｻｰﾓ | NT-145 | 台 | 75000 | 28060 | 0 | [7 empty] | 007881000 | 換気窓制御盤 | TSC-1204 | 面 | 135000 | 61670 | 1.5 | [8 empty] | 電線管(露出) | Ｅ19 | ｍ | 1640 | 1400 | 0 |  | ﾋﾞﾆﾙｼｰｽｹｰﾌﾞﾙ | CVV 0.75-1C | ｍ | 410 | 350 | 0.015 |  |  |  | ｵｰﾄﾌﾞﾚｰｶ | 2P 15AT/30AF BW32AAG-2P015 | 個 | 2572 | 1740 | 0
2 | 天窓側窓関連 | ag3 | 017535000 | 温室環境制御盤 | MC-3501 | 面 | 335000 | 85410 | 0 | 008809000 | 4段ｻｰﾓ | NT-145S1 | 台 | 76000 | 29480 | 0 | [7 empty] | 007882000 | 換気窓制御盤 | TSC-1404 | 面 | 188000 | 72120 | 1.5 | [8 empty] | 電線管(露出) | Ｅ25 | ｍ | 1960 | 1670 | 0 |  | ﾋﾞﾆﾙｼｰｽｹｰﾌﾞﾙ | CVV 0.75-2C | ｍ | 480 | 410 | 0.016 |  |  |  | ｵｰﾄﾌﾞﾚｰｶ | 3P 15AT/30AF BW32AAG-3P015 | 個 | 3669 | 1700 | 0
3 | 周辺機器制御 | q3 | 042411000 | 統合環境制御盤 | MC-6001 | 面 | 618000 | 200360 | 0 | 008810000 | 4段ｻｰﾓ | NT-145C | 台 | 76000 | 29210 | 0 | [7 empty] | 007885000 | 換気窓制御盤 | TSC-4204 | 面 | 186000 | 64250 | 1.5 | [8 empty] | 電線管(露出) | Ｅ31 | ｍ | 2550 | 2160 | 0 |  | ﾋﾞﾆﾙｼｰｽｹｰﾌﾞﾙ | CVV 0.75-3C | ｍ | 530 | 450 | 0.017
4 | ----------- |  |  | ------------ | [5 empty] | 008811000 | 4段ｻｰﾓ | NT-145CS1 | 台 | 76000 | 25860 | 0 | [7 empty] | 007886000 | 換気窓制御盤 | TSC-4404 | 面 | 236000 | 76890 | 1.5 | [8 empty] | 電線管(露出) | Ｅ39 | ｍ | 2860 | 2430 | 0 |  | ﾋﾞﾆﾙｼｰｽｹｰﾌﾞﾙ | CVV 0.75-4C | ｍ | 580 | 500 | 0.018
5 | ----------- |  | 103305000 | 湿度ｾﾝｻｰｾｯﾄ | HUS-12 | 個 | 101800 | 24770 | 0 | 044249000 | 多段ｻｰﾓ | NＴ-381ＨＮ | 台 | 168000 | 57280 | 0 | [8 empty] | ------------ | [13 empty] | 電線管(露出) | Ｅ51 | ｍ | 4010 | 3410 | 0 |  | ﾋﾞﾆﾙｼｰｽｹｰﾌﾞﾙ | CVV 1.25-1C | ｍ | 470 | 400 | 0.017
6 | ----------- |  | 018380000 | 温湿度ｾﾝｻｰｾｯﾄ | HUS-13 | 個 | 56500 | 18370 | 0 |  | ------------ | [12 empty] | 040023000 | 天窓減速機 | TSD-403RAN1 | 台 | 151000 | 65020 | 1.5 | [8 empty] | 電線管(露出) | Ｅ63 | ｍ | 5510 | 4680 | 0 |  | ﾋﾞﾆﾙｼｰｽｹｰﾌﾞﾙ | CVV 1.25-2C | ｍ | 560 | 470 | 0.018
7 | ----------- |  | 144507000 | 室温ｾﾝｻｰｾｯﾄ | TS-102P | 個 | 18100 | 2530 | 0 | 029939000 | CO2ｺﾝﾄﾛｰﾗ | CGC-600 | 台 | 96000 | 62060 | 0 | [7 empty] | 040025000 | 天窓減速機 | TSD-403LAN1 | 台 | 151000 | 64380 | 1.5 | [8 empty] | 電線管(露出) | Ｅ75 | ｍ | 6510 | 5540 | 0 |  | ﾋﾞﾆﾙｼｰｽｹｰﾌﾞﾙ | CVV 1.25-3C | ｍ | 620 | 520 | 0.019
8 | 電線管（材工単価） | aw3 | 043920000 | ｾﾝｻｰｶﾊﾞｰ | BSC-10 | 個 | 27300 | 11300 | 0 | 038180000 | CO2ｺﾝﾄﾛｰﾗ | CGC-600SET14 | 台 | 155000 | 89490 | 0 | [7 empty] | 040060000 | 天窓減速機 | TSD-403LAS1 | 台 | 151000 | 69150 | 1.5 | [8 empty] | ﾗｲﾆﾝｸﾞ鋼管(埋設) | 16 | ｍ | 1500 | 1280 | 0 |  | ﾋﾞﾆﾙｼｰｽｹｰﾌﾞﾙ | CVV 1.25-4C | ｍ | 680 | 580 | 0.02
9 | 電線 （材工単価） | be3 | 038167000 | CO2ｾﾝｻｰ | CGS-14 | 個 | 66800 | 27430 | 0 |  | ------------ |  |  |  |  | 0 | [7 empty] | 029133000 | 天窓減速機 | TSD-603RAN1 | 台 | 155000 | 63220 | 1.5 | [8 empty] | ﾗｲﾆﾝｸﾞ鋼管(埋設) | 22 | ｍ | 2000 | 1700 | 0 |  | ------------
10 | 遮断器 （材工単価） | bn3 | 001614000 | 日射ｾﾝｻｰ | HRS-10A | 個 | 26000 | 11070 | 0 | 101761000 | ﾈﾎﾟﾝｻｰﾓ | NT-100 | 個 | 22100 | 4590 | [23 empty] | ﾗｲﾆﾝｸﾞ鋼管(埋設) | 28 | ｍ | 2610 | 2210 | 0 |  | ｹｰﾌﾞﾙ(管内配線) | CVV 1.25-2C | ｍ | 440 | 380 | 0.015
11 |  |  | 011527000 | 雨ｾﾝｻｰ | RTS-11A | 個 | 32400 | 10060 | 0 |  | ------------ |  |  |  |  | 0 | [22 empty] | ﾗｲﾆﾝｸﾞ鋼管(埋設) | 36 | ｍ | 3140 | 2670 | 0 |  | ｹｰﾌﾞﾙ(管内配線) | CVV 1.25-3C | ｍ | 510 | 440 | 0.017
|  |  | 144535000 | 温度ｾﾝｻｰ | TS-102A 25M | 個 | 5220 | 730 | 0 | 105821000 | ｷｬｽﾉｰﾙ | HCA-5031 | 個 | 21000 | 4900 | [23 empty] | ﾗｲﾆﾝｸﾞ鋼管(埋設) | 42 | ｍ | 4110 | 3500 | 0 |  | ｹｰﾌﾞﾙ(管内配線) | CVV 1.25-4C | ｍ | 590 | 510 | 0.019
|  |  | 144530000 | 水温･地温ｾﾝｻｰ | TS-101W | 個 | 10500 | 1040 | 0 |  | ------------ |  |  |  |  | 0 | [22 empty] | ﾗｲﾆﾝｸﾞ鋼管(埋設) | 54 | ｍ | 5550 | 4720 | 0 |  | ｹｰﾌﾞﾙ(管内配線) | CVV 1.25-5C | ｍ | 750 | 640 | 0.025
|  |  | 041821000 | 土壌水分ｾﾝｻｰ | DWS-10L | 個 | 112600 | 38520 | 0 | 016967000 | ﾎﾟﾝﾌﾟｺﾝﾄﾛｰﾗ | PS-T23 | 台 | 95000 | 35610 | 0 | [29 empty] | ｹｰﾌﾞﾙ(管内配線) | CVV 1.25-6C | ｍ | 770 | 650 | 0.025
|  |  | 041823000 | 土壌水分+温度+ECｾﾝｻｰ | DWS-20L | 個 | 281100 | 68490 | 0 |  | ------------ | [34 empty] | ｹｰﾌﾞﾙ(管内配線) | CVV 1.25-7C | ｍ | 920 | 780 | 0.03
|  |  | 014146001 | 風速ｾﾝｻｰ | WTS-30 | 個 | 303000 | 54800 | 0 | 212767000 | 感震器 | BES-100 | 個 | 20100 | 5580 | 0 | [29 empty] | ｹｰﾌﾞﾙ(管内配線) | CVV 1.25-8C | ｍ | 940 | 800 | 0.03
|  |  | 014285001 | 風向+風速ｾﾝｻｰ | WTS-40 | 個 | 461000 | 91480 | 0 | 027155000 | 不完全燃焼警報器 | SG-35 | 個 | 85800 | 31120 | 0 | [29 empty] | ｹｰﾌﾞﾙ(管内配線) | CVV 1.25-10C | ｍ | 990 | 840 | 0.03
|  |  |  | ---MC-6001で使用--------- | [6 empty] | ------------ |  |  |  |  | 0 | [29 empty] | ------------
|  |  | 024322000 | 変換ｺﾈｸﾀB | 湿度用 | 個 | 1620 | 250 | 0 | 105659000 | ﾈﾎﾟﾝﾀｲﾏBOX | TMB-200-11 | 面 | 63800 | 11730 | 0 | [29 empty] | ｹｰﾌﾞﾙ(ﾗｯｸ配線) | CVV 1.25-2C | ｍ | 520 | 450 | 0.02
|  |  | 024326000 | 変換ｺﾈｸﾀD | 風速用 | 個 | 1620 | 150 | 0 | 105877000 | ﾈﾎﾟﾝﾀｲﾏBOX | TMB-100-11 | 面 | 66800 | 11810 | 0 | [29 empty] | ｹｰﾌﾞﾙ(ﾗｯｸ配線) | CVV 1.25-3C | ｍ | 580 | 500 | 0.023
|  |  | 024332000 | 変換ｺﾈｸﾀE | 風向風速用 | 個 | 4370 | 1490 | 0 | [36 empty] | ｹｰﾌﾞﾙ(ﾗｯｸ配線) | CVV 1.25-4C | ｍ | 690 | 580 | 0.026
|  |  | 046454000 | 変換ｺﾈｸﾀJ | BSC-10用 | 個 | 4850 | 1360 | 0 | [36 empty] | ｹｰﾌﾞﾙ(ﾗｯｸ配線) | CVV 1.25-5C | ｍ | 870 | 740 | 0.034
|  |  |  | ---MAC-5010で使用-------- | [41 empty] | ｹｰﾌﾞﾙ(ﾗｯｸ配線) | CVV 1.25-6C | ｍ | 890 | 760 | 0.034
| 【変更履歴】 |  | 024321000 | 変換ｺﾈｸﾀA | 温度･日射用 | 個 | 1620 | 230 | 0 | [36 empty] | ｹｰﾌﾞﾙ(ﾗｯｸ配線) | CVV 1.25-7C | ｍ | 1060 | 900 | 0.041
| ’11.05訂正箇所 値上・原価訂正 |  | 024322000 | 変換ｺﾈｸﾀB | 湿度用 | 個 | 1620 | 250 | 0 | [36 empty] | ｹｰﾌﾞﾙ(ﾗｯｸ配線) | CVV 1.25-8C | ｍ | 1080 | 930 | 0.041
| ’14.08 価格・構成見直しにつき、再構成 |  | 024324000 | 変換ｺﾈｸﾀC | 二酸化炭素用 | 個 | 1620 | 270 | 0 | [36 empty] | ｹｰﾌﾞﾙ(ﾗｯｸ配線) | CVV 1.25-10C | ｍ | 1320 | 1130 | 0.05
| 2016_4/69期農用機器価格表対応 |  | 024326000 | 変換ｺﾈｸﾀD | 風速用 | 個 | 1620 | 150 | 0 | [36 empty] | ------------
| 70期価格修正 |  | 024332000 | 変換ｺﾈｸﾀE | 風向風速用 | 個 | 4370 | 1490 | 0 | [36 empty] | ｹｰﾌﾞﾙ(ﾗｯｸ配線) | CV 2.0-4C | m | 780 | 660 | 0.02
| 71期価格修正 |  | 039362000 | 変換ｺﾈｸﾀF | 汎用ｾﾝｻｰ用 | 個 | 7280 | 1250 | 0 | [36 empty] | ｹｰﾌﾞﾙ(ﾗｯｸ配線) | CV 3.5-4C | m | 960 | 820 | 0.024
| 73期農用機器･熱機器･KHV･ｻｰﾋﾞｽ部品価格表対応 |  |  | ------------ | [41 empty] | ｹｰﾌﾞﾙ(ﾗｯｸ配線) | CV 5.5-4C | m | 1220 | 1040 | 0.03
| ’19.09訂正箇所：配線材品名・型式、D10～13 |  | 106351000 | 雨･風速・風向感知器 | TSC-53 | ｾｯﾄ | 1043000 | 161030 | 0 | [36 empty] | ｹｰﾌﾞﾙ(ﾗｯｸ配線) | CV 8.0-4C | m | 1400 | 1190 | 0.035
| 74期価格修正 |  | 106348000 | 雨･風速感知器 | TSC-13 | ｾｯﾄ | 600000 | 104390 | 0 | [36 empty] | ------------
| 75期価格修正・ABX追加・AN標準変更 |  | 105991000 | 雨感知器 | TSC-23 | ｾｯﾄ | 100400 | 22490 | 0 | [36 empty] | ｹｰﾌﾞﾙ(管内配線) | CV 2.0-4C | m | 720 | 620 | 0.024
| 76期価格修正 |  | 001623000 | 風速感知器 | TSC-33 | ｾｯﾄ | 530100 | 93590 | 0 | [36 empty] | ｹｰﾌﾞﾙ(管内配線) | CV 3.5-4C | m | 820 | 700 | 0.03
| 77期価格修正 |  | 010087000 | 避雷器 | LA-200T | 個 | 61500 | 16840 | 0 | [36 empty] | ｹｰﾌﾞﾙ(管内配線) | CV 5.5-4C | m | 1020 | 870 | 0.034
| 78期価格修正 |  |  | --ANｱﾄﾞﾊﾞﾝｽ---------- | [41 empty] | ｹｰﾌﾞﾙ(管内配線) | CV 8.0-4C | m | 1230 | 1050 | 0.038
| 79期価格修正 |  | 043781000 | ANｱﾄﾞﾊﾞﾝｽ AN-BOX | ABX-1000A | 台 | 406000 | 188780 | 0 | [36 empty] | ------------
| 制御盤取付工事 |  | 039361000 | ﾓﾆﾀﾘﾝｸﾞｾﾝｻｰ | MAC-5010 | 台 | 134000 | 71530 | 0 | [36 empty] | ｼｰﾙﾄﾞ線 | MVVS 0.5SQ-2C | ｍ | 120 | 100 | 0.015 | 59 | 100m社内
| 同上取付工事 |  | 049363000 | AN-BOX用警報入力ﾕﾆｯﾄ | AAL-1001A | 台 | 57500 | 12330 | 0 | [36 empty] | ｼｰﾙﾄﾞ線 | MVVS 0.75SQ-3C | ｍ | 190 | 155 | 0.017 | 91
| 電源配線工事 |  | RE1000123 | AN-BOX登録料 | (初回) | 台 | 5000 | 3000 | 0 | [36 empty] | ｼｰﾙﾄﾞ線 | MVVS 1.25SQ-3C | ｍ | 230 | 190 | 0.019 | 116 | 100m社内
| 二次配線工事 |  | RE1000110 | ANｱﾄﾞﾊﾞﾝｽ遠隔機器利用料 | (月払い) | 台/月 | 2300 | 1299 | 0 | [36 empty] | ------------
| 制御配線工事 |  | RE1000113 | ANｱﾄﾞﾊﾞﾝｽ遠隔機器利用料 | (年払い) | 台/年 | 24900 | 15588 | 0 | [36 empty] | ﾋﾞﾆｰﾙｷｬﾌﾞﾀｲﾔｺｰﾄﾞ | VCTF 0.75SQ-2C 富士 | ｍ | 80 | 60 | 0.016 | 38
| 通信配線工事 |  | RE1000116 | ANｱﾄﾞﾊﾞﾝｽ遠隔機器利用料 | (2ヵ月停止) | 台/年 | 23000 | 15588 | 0 | [36 empty] | ﾋﾞﾆｰﾙｷｬﾌﾞﾀｲﾔｺｰﾄﾞ | VCTF 0.75SQ-3C 富士 | ｍ | 100 | 81 | 0.017 | 47 | 100m社内
| 同上配線工事 |  | RE1000119 | ANｱﾄﾞﾊﾞﾝｽ遠隔機器利用料 | (3ヵ月停止) | 台/年 | 20700 | 15588 | 0 | [36 empty] | ﾋﾞﾆｰﾙｷｬﾌﾞﾀｲﾔｺｰﾄﾞ | VCTF 0.75SQ-4C 富士 | ｍ | 130 | 110 | 0.018 | 53 | 100m社内
| 分電盤取付工事 |  | RE1000122 | ANｱﾄﾞﾊﾞﾝｽ遠隔機器利用料 | （4ヵ月停止） | 台/年 | 18400 | 15588 | 0 | [36 empty] | ﾋﾞﾆｰﾙｷｬﾌﾞﾀｲﾔｺｰﾄﾞ | VCTF 0.75SQ-6C 富士 | ｍ | 200 | 170 | 0.019 | 84 | 100m社内
| 制御器取付工事 |  | RE1000109 | ANｱﾄﾞﾊﾞﾝｽﾓﾆﾀﾘﾝｸﾞ機器利用料 | (月払い) | 台/月 | 1700 | 904 | 0 | [36 empty] | ﾋﾞﾆｰﾙｷｬﾌﾞﾀｲﾔｺｰﾄﾞ | VCTF 0.75SQ-7C 富士 | ｍ | 230 | 190 | 0.02 | 117 | 100m社内
| 警報機取付工事 |  | RE1000112 | ANｱﾄﾞﾊﾞﾝｽﾓﾆﾀﾘﾝｸﾞ機器利用料 | (年払い) | 台/年 | 18400 | 10848 | 0 | [36 empty] | ﾋﾞﾆｰﾙｷｬﾌﾞﾀｲﾔｺｰﾄﾞ | VCTF 2.0SQ-2C 富士 | ｍ | 160 | 130 | 0.022 | 73 | 100m社内
| 計測器取付工事 |  | RE1000115 | ANｱﾄﾞﾊﾞﾝｽﾓﾆﾀﾘﾝｸﾞ機器利用料 | (2ヵ月停止) | 台/年 | 17000 | 10848 | 0 | [36 empty] | ﾋﾞﾆｰﾙｷｬﾌﾞﾀｲﾔｺｰﾄﾞ | VCTF 2.0SQ-3C 富士 | ｍ | 220 | 180 | 0.023 | 90
| 避雷針取付工事 |  | RE1000118 | ANｱﾄﾞﾊﾞﾝｽﾓﾆﾀﾘﾝｸﾞ機器利用料 | (3ヵ月停止) | 台/年 | 15300 | 10848 | 0 | [36 empty] | ﾋﾞﾆｰﾙｷｬﾌﾞﾀｲﾔｺｰﾄﾞ | VCTF 2.0SQ-4C 富士 | ｍ | 260 | 220 | 0.024 | 121
| 避雷器取付工事 |  | RE1000121 | ANｱﾄﾞﾊﾞﾝｽﾓﾆﾀﾘﾝｸﾞ機器利用料 | （4ヵ月停止） | 台/年 | 13600 | 10848 | 0 | [36 empty] | ﾋﾞﾆｰﾙｷｬﾌﾞﾀｲﾔｺｰﾄﾞ | VCT 3.5SQ-4C 富士 | ｍ | 490 | 410 | 0.03
| ｾﾝｻ取付工事 |  | RE1000108 | ANｱﾄﾞﾊﾞﾝｽ警報機器利用料 | (月払い) | 台/月 | 1300 | 650 | 0 | [36 empty] | ﾋﾞﾆｰﾙｷｬﾌﾞﾀｲﾔｺｰﾄﾞ | VCT 5.5SQ-4C 富士 | ｍ | 730 | 620 | 0.034 | 320
| 同上ｾﾝｻ取付工事 |  | RE1000111 | ANｱﾄﾞﾊﾞﾝｽ警報機器利用料 | (年払い) | 台/年 | 14100 | 7800 | 0 | [36 empty] | ﾋﾞﾆｰﾙｷｬﾌﾞﾀｲﾔｺｰﾄﾞ | VCT 8.0SQ-4C 伸興 | ｍ | 830 | 700 | 0.038 | 550
| ｱｰｽ工事 |  | RE1000114 | ANｱﾄﾞﾊﾞﾝｽ警報機器利用料 | (2ヵ月停止) | 台/年 | 13000 | 7800 | 0
| 制御機器試運転調整 |  | RE1000117 | ANｱﾄﾞﾊﾞﾝｽ警報機器利用料 | (3ヵ月停止) | 台/年 | 11700 | 7800 | 0
| ｿﾌﾄｲﾝｽﾄｰﾙ･調整 |  | RE1000120 | ANｱﾄﾞﾊﾞﾝｽ警報機器利用料 | （4ヵ月停止） | 台/年 | 10400 | 7800 | 0
消耗品雑材

## 管材表
[6 empty] | 品番 | 品名 | 型式 | 単位 | 価格 | 原価 | 歩単 | 品番 | 品名 | 型式 | 単位 | 価格 | 原価 | 歩単 | 品番 | 品名 | 型式 | 単位 | 価格 | 原価 | 歩単 | 品番 | 品名 | 型式 | 単位 | 価格 | 原価 | 歩単 | 品番 | 品名 | 型式 | 単位 | 価格 | 原価 | 歩単 | 品番 | 品名 | 型式 | 単位 | 価格 | 原価 | 歩単 | 品番 | 品名 | 型式 | 単位 | 価格 | 原価 | 歩単 | 品番 | 品名 | 型式 | 単位 | 価格 | 原価 | 歩単 | 品番 | 品名 | 型式 | 単位 | 価格 | 原価 | 歩単 | 品番 | 品名 | 型式 | 単位 | 価格 | 原価 | 歩単 | 品番 | 品名 | 型式 | 単位 | 価格 | 原価 | 歩単 | 品番 | 品名 | 型式 | 単位 | 価格 | 原価 | 歩単 | 品番 | 品名 | 型式 | 単位 | 価格 | 原価 | 歩単 | 品番 | 品名 | 型式 | 単位 | 価格 | 原価 | 歩単 | 品番 | 品名 | 型式 | 単位 | 価格 | 原価 | 歩単 | 品番 | 品名 | 型式 | 単位 | 価格 | 原価 | 歩単 | 品番 | 品名 | 型式 | 単位 | 価格 | 原価 | 歩単 | 品番 | 品名 | 型式 | 単位 | 価格 | 原価 | 歩単 | 品番 | 品名 | 型式 | 単位 | 価格 | 原価 | 歩単 | 品番 | 品名 | 型式 | 単位 | 価格 | 原価 | 歩単 | 品番 | 品名 | 型式 | 単位 | 価格 | 原価 | 歩単 | 品番 | 品名 | 型式 | 単位 | 価格 | 原価 | 歩単
1 | SGP鋼管 | k3 | 1 | 機械室配管工事費 | 機械室配管 |  | SGP鋼管(白) | 15A | m | 2650 | 1410 | 0.12 |  | STK鋼管 | 40A(Znﾒｯｷ) | m | 3050 | 2410 | 0.23 |  | 外面被覆鋼管 | 15A | m | 2640 | 1980 | 0.12 |  | ｽﾃﾝﾚｽ管 | 15A | m | 3710 | 2800 | 0.12 |  | 塩ﾋﾞ管 | VP φ13 | m | 250 | 160 | 0.06 |  | 硬質ﾎﾟﾘ管 | φ22/19 200m | 巻 | 43560 | 31370 | 12 |  | ｹﾞｰﾄ弁 | 15A | 個 | 6510 | 4230 | 0.08 |  | ﾁｬｯｷ弁 | 15A(ｽｲﾝｸﾞ) | 個 | 5810 | 3780 | 0.08 |  | ﾊﾞﾀﾌﾗｲ弁 | 50A(ｳｴﾊ) | 個 | 27100 | 17620 | 0.1 |  | ｸﾞﾛｰﾌﾞ弁 | 15A | 個 | 7000 | 4550 | 0.08 |  | ﾏﾚｰﾌﾞﾙ弁 | 15A | 個 | 12200 | 7930 | 0.08 |  | ﾎﾞｰﾙ弁(2方) | 15A | 個 | 7660 | 4980 | 0.08 |  | Yｽﾄﾚｰﾅ | 15A | 個 | 6080 | 3950 | 0.08 |  | 電動ﾎﾞｰﾙ弁(2方) | 15A | 個 | 24400 | 15860 | 0.08 |  | ﾌﾚｷｼﾞｮｲﾝﾄ(U) | 15A*300L | 本 | 3700 | 1700 | 0.12 |  | 伸縮継手 | 20A(複式) | 個 | 79600 | 43780 | 0.62 |  | 減圧弁(蒸気用) | 15A RP9-L | 個 | 126000 | 81900 | 1.14 |  | 温度計 | 丸L形 120℃ | 個 | 11700 | 6210 | 0.08 | 101678000 | 油配管ｾｯﾄ | BOP-CU5M | 個 | 16500 | 4670 | 0.3 |  | 保温(ｶﾗｰﾗｯｷﾝｸﾞ) | 15A | ｍ | 7680 | 5150 | 0 |  | 保温(亀甲巻き) | 15A | ｍ | 3690 | 2270 | 0 |  | ﾗｲﾄｶﾊﾞｰ | 15A | ｍ | 370 | 260 | 0.04
2 | STK鋼管 | s3 | 2 | 屋外配管工事費 | 2.3 |  | SGP鋼管(白) | 20A | m | 3260 | 1720 | 0.14 |  | STK鋼管 | 50A(Znﾒｯｷ) | m | 4170 | 3350 | 0.29 |  | 外面被覆鋼管 | 20A | m | 3040 | 2280 | 0.14 |  | ｽﾃﾝﾚｽ管 | 20A | m | 4510 | 3400 | 0.14 |  | 塩ﾋﾞ管 | VP φ16 | m | 360 | 240 | 0.07 |  | 硬質ﾎﾟﾘ管 | PE12-13 外径φ21.5 120m | 巻 | 24300 | 17740 | 7.2 |  | ｹﾞｰﾄ弁 | 20A | 個 | 8690 | 5650 | 0.09 |  | ﾁｬｯｷ弁 | 20A(ｽｲﾝｸﾞ) | 個 | 7430 | 4830 | 0.09 |  | ﾊﾞﾀﾌﾗｲ弁 | 65A(ｳｴﾊ) | 個 | 28400 | 18460 | 0.19 |  | ｸﾞﾛｰﾌﾞ弁 | 20A | 個 | 9150 | 5950 | 0.09 |  | ﾏﾚｰﾌﾞﾙ弁 | 20A | 個 | 13900 | 9040 | 0.09 |  | ﾎﾞｰﾙ弁(2方) | 20A | 個 | 9100 | 5920 | 0.09 |  | Yｽﾄﾚｰﾅ | 20A | 個 | 7750 | 5040 | 0.09 |  | 電動ﾎﾞｰﾙ弁(2方) | 20A | 個 | 26500 | 17230 | 0.09 |  | ﾌﾚｷｼﾞｮｲﾝﾄ(U) | 20A*300L | 本 | 4700 | 2160 | 0.12 |  | 伸縮継手 | 25A(複式) | 個 | 82600 | 45430 | 0.84 |  | 減圧弁(蒸気用) | 20A RP9-L | 個 | 126000 | 81900 | 1.35 |  | 温度計 | 丸S形 120℃ | 個 | 11700 | 6210 | 0.08 | 101674000 | 油配管ｾｯﾄ | BOP-CU10M | 個 | 32100 | 7240 | 0.5 |  | 保温(ｶﾗｰﾗｯｷﾝｸﾞ) | 20A | ｍ | 7920 | 5310 | 0 |  | 保温(亀甲巻き) | 20A | ｍ | 3780 | 2340 | 0 |  | ﾗｲﾄｶﾊﾞｰ | 20A | ｍ | 390 | 310 | 0.04
3 | ﾗｲﾆﾝｸﾞ鋼管 | aa3 | 3 | 架空配管工事費 | 0.15 |  | SGP鋼管(白) | 25A | m | 4540 | 2400 | 0.17 |  | STK鋼管 | 65A(Znﾒｯｷ) | m | 5880 | 4730 | 0.37 |  | 外面被覆鋼管 | 25A | m | 3680 | 2760 | 0.17 |  | ｽﾃﾝﾚｽ管 | 25A | m | 5450 | 4090 | 0.14 |  | 塩ﾋﾞ管 | VP φ20 | m | 420 | 270 | 0.07 |  | 硬質ﾎﾟﾘ管 | PE12-20 外径φ27 120m | 巻 | 31380 | 22900 | 8.4 |  | ｹﾞｰﾄ弁 | 25A | 個 | 11900 | 7740 | 0.12 |  | ﾁｬｯｷ弁 | 25A(ｽｲﾝｸﾞ) | 個 | 11400 | 7410 | 0.12 |  | ﾊﾞﾀﾌﾗｲ弁 | 80A(ｳｴﾊ) | 個 | 33000 | 21450 | 0.23 |  | ｸﾞﾛｰﾌﾞ弁 | 25A | 個 | 13000 | 8450 | 0.12 |  | ﾏﾚｰﾌﾞﾙ弁 | 25A | 個 | 17500 | 11380 | 0.12 |  | ﾎﾞｰﾙ弁(2方) | 25A | 個 | 12400 | 8060 | 0.12 |  | Yｽﾄﾚｰﾅ | 25A | 個 | 12100 | 7870 | 0.12 |  | 電動ﾎﾞｰﾙ弁(2方) | 25A | 個 | 35100 | 22820 | 0.12 |  | ﾌﾚｷｼﾞｮｲﾝﾄ(U) | 25A*300L | 本 | 5700 | 2620 | 0.14 |  | 伸縮継手 | 32A(複式) | 個 | 93600 | 51480 | 0.86 |  | 減圧弁(蒸気用) | 25A RP9-L | 個 | 158000 | 102700 | 1.85 |  | 温度計 | φ80 120℃ | 個 | 14040 | 7440 | 0.08 | 103313000 | 油配管ｾｯﾄ | BOP-CU20M | 個 | 46600 | 11250 | 0.8 |  | 保温(ｶﾗｰﾗｯｷﾝｸﾞ) | 25A | ｍ | 8040 | 5390 | 0 |  | 保温(亀甲巻き) | 25A | ｍ | 4140 | 2570 | 0 |  | ﾗｲﾄｶﾊﾞｰ | 25A | ｍ | 470 | 340 | 0.05
4 | ｽﾃﾝﾚｽ管・継手 | ai3 | 4 | 温室内配管工事費 |  |  | SGP鋼管(白) | 32A | m | 6020 | 3190 | 0.21 |  | STK鋼管 | 80A(Znﾒｯｷ) | m | 6900 | 5530 | 0.42 |  | 外面被覆鋼管 | 32A | m | 4680 | 3510 | 0.21 |  | ｽﾃﾝﾚｽ管 | 32A | m | 6890 | 5180 | 0.17 |  | 塩ﾋﾞ管 | VP φ25 | m | 600 | 390 | 0.09 |  | 硬質ﾎﾟﾘ管 | PE12-25 外径φ34 90m | 巻 | 32350 | 23620 | 8.1 |  | ｹﾞｰﾄ弁 | 32A | 個 | 20100 | 13070 | 0.14 |  | ﾁｬｯｷ弁 | 32A(ｽｲﾝｸﾞ) | 個 | 16300 | 10600 | 0.14 |  | ﾊﾞﾀﾌﾗｲ弁 | 100A(ｳｴﾊ) | 個 | 42600 | 27690 | 0.28 |  | ｸﾞﾛｰﾌﾞ弁 | 32A | 個 | 24000 | 15600 | 0.14 |  | ﾏﾚｰﾌﾞﾙ弁 | 32A | 個 | 27600 | 17940 | 0.14 |  | ﾎﾞｰﾙ弁(2方) | 32A | 個 | 18600 | 12090 | 0.14 |  | Yｽﾄﾚｰﾅ | 32A | 個 | 17800 | 11570 | 0.14 |  | 電動ﾎﾞｰﾙ弁(2方) | 32A | 個 | 48400 | 31460 | 0.14 |  | ﾌﾚｷｼﾞｮｲﾝﾄ(U) | 32A*300L | 本 | 7300 | 3360 | 0.16 |  | 伸縮継手 | 40A(複式) | 個 | 107000 | 58850 | 0.88 |  | 減圧弁(蒸気用) | 32A RP9-L | 個 | 159000 | 103350 | 2.33 |  | 水高温度計 | φ100 S形 | 個 | 23400 | 12410 | 0.08 | 105296000 | 油配管ｾｯﾄ | BOP-805M | 個 | 11800 | 4430 | 0.3 |  | 保温(ｶﾗｰﾗｯｷﾝｸﾞ) | 32A | ｍ | 8280 | 5550 | 0 |  | 保温(亀甲巻き) | 32A | ｍ | 4230 | 2630 | 0 |  | ﾗｲﾄｶﾊﾞｰ | 32A | ｍ | 600 | 440 | 0.05
5 | 塩ﾋﾞ管・耐熱塩ビ管 | aq3 | 5 | 排水配管工事費 | 室内配管 |  | SGP鋼管(白) | 40A | m | 6910 | 3660 | 0.23 |  | STK鋼管 | 100A(Znﾒｯｷ) | m | 9590 | 7660 | 0.57 |  | 外面被覆鋼管 | 40A | m | 5180 | 3890 | 0.23 |  | ｽﾃﾝﾚｽ管 | 40A | m | 7660 | 5780 | 0.21 |  | 塩ﾋﾞ管 | VP φ30 | m | 760 | 490 | 0.1 |  | 硬質ﾎﾟﾘ管 | PE12-30 外径φ42 90m | 巻 | 43210 | 31540 | 9 |  | ｹﾞｰﾄ弁 | 40A | 個 | 26700 | 17360 | 0.16 |  | ﾁｬｯｷ弁 | 40A(ｽｲﾝｸﾞ) | 個 | 21200 | 13780 | 0.16 |  | ﾊﾞﾀﾌﾗｲ弁 | 125A(ｳｴﾊ) | 個 | 60600 | 39390 | 0.34 |  | ｸﾞﾛｰﾌﾞ弁 | 40A | 個 | 27700 | 18010 | 0.16 |  | ﾏﾚｰﾌﾞﾙ弁 | 40A | 個 | 29200 | 18980 | 0.16 |  | ﾎﾞｰﾙ弁(2方) | 40A | 個 | 22500 | 14630 | 0.16 |  | Yｽﾄﾚｰﾅ | 40A | 個 | 22200 | 14430 | 0.16 |  | 電動ﾎﾞｰﾙ弁(2方) | 40A | 個 | 61000 | 39650 | 0.16 |  | ﾌﾚｷｼﾞｮｲﾝﾄ(U) | 40A*300L | 本 | 9100 | 4190 | 0.18 |  | 伸縮継手 | 50A(複式) | 個 | 121000 | 66550 | 1.12 |  | 減圧弁(蒸気用) | 40A RP9-L | 個 | 184000 | 119600 | 2.63 |  | 水高温度計 | φ100 L形 | 個 | 21060 | 11180 | 0.08 | 105297000 | 油配管ｾｯﾄ | BOP-810M | 個 | 18100 | 7390 | 0.4 |  | 保温(ｶﾗｰﾗｯｷﾝｸﾞ) | 40A | ｍ | 8520 | 5720 | 0 |  | 保温(亀甲巻き) | 40A | ｍ | 4370 | 2690 | 0 |  | ﾗｲﾄｶﾊﾞｰ | 40A | ｍ | 680 | 480 | 0.06
6 | ﾎﾟﾘ管・ﾎﾟﾘﾌﾞﾃﾞﾝ管 | ay3 | 6 | 養液ﾍﾞｯﾄ配管工事費 | 2.3 |  | SGP鋼管(白) | 50A | m | 9480 | 5020 | 0.29 |  | STK鋼管 | 125A(Znﾒｯｷ) | m | 12510 | 10000 | 0.69 |  | 外面被覆鋼管 | 50A | m | 6850 | 5140 | 0.29 |  | ｽﾃﾝﾚｽ管 | 50A | m | 9490 | 7150 | 0.23 |  | 塩ﾋﾞ管 | VP φ40 | m | 1080 | 700 | 0.12 |  | ---------- | [6 empty] | ｹﾞｰﾄ弁 | 50A | 個 | 39100 | 25420 | 0.18 |  | ﾁｬｯｷ弁 | 50A(ｽｲﾝｸﾞ) | 個 | 34100 | 22170 | 0.18 |  | ﾊﾞﾀﾌﾗｲ弁 | 150A(ｳｴﾊ) | 個 | 66200 | 43030 | 0.38 |  | ｸﾞﾛｰﾌﾞ弁 | 50A | 個 | 45600 | 29640 | 0.18 |  | ﾏﾚｰﾌﾞﾙ弁 | 50A | 個 | 41100 | 26720 | 0.18 |  | ﾎﾞｰﾙ弁(2方) | 50A | 個 | 33600 | 21840 | 0.18 |  | Yｽﾄﾚｰﾅ | 50A | 個 | 36800 | 23920 | 0.18 |  | 電動ﾎﾞｰﾙ弁(2方) | 50A | 個 | 70200 | 45630 | 0.18 |  | ﾌﾚｷｼﾞｮｲﾝﾄ(U) | 50A*300L | 本 | 12400 | 5700 | 0.22 |  | 伸縮継手 | 65A(複式) | 個 | 146000 | 80300 | 1.5 |  | 減圧弁(蒸気用) | 50A RP9-L | 個 | 217000 | 141050 | 2.93 |  | 圧力計 | φ100 10m | 個 | 17160 | 9100 | 0.08 | 046602000 | 逃し管ｾｯﾄ | BOP-EP8M | 個 | 18000 | 4600 | 0.2 |  | 保温(ｶﾗｰﾗｯｷﾝｸﾞ) | 50A | ｍ | 9120 | 6110 | 0 |  | 保温(亀甲巻き) | 50A | ｍ | 5180 | 3200 | 0 |  | ﾗｲﾄｶﾊﾞｰ | 50A | ｍ | 760 | 430 | 0.06
7 | ｹﾞｰﾄ弁 | bg3 | 7 | 養液ﾀﾝｸ内配管工事費 | 0.13 |  | SGP鋼管(白) | 65A | m | 13540 | 7180 | 0.37 |  | STK鋼管 | 150A(Znﾒｯｷ) | m | 17780 | 14250 | 0.88 |  | 外面被覆鋼管 | 65A | m | 9330 | 7000 | 0.37 |  | ｽﾃﾝﾚｽ管 | 65A | m | 12000 | 9050 | 0.29 |  | 塩ﾋﾞ管 | VP φ50 | m | 1460 | 950 | 0.15 |  | ﾎﾟﾘｼﾞｮｲﾝﾄ | φ13 | 個 | 1260 | 920 | 0.08 |  | ---------- | [6 empty] | ---------- | [6 empty] | ﾊﾞﾀﾌﾗｲ弁 | 200A(ｳｴﾊ) | 個 | 111000 | 72150 | 0.55 |  | ---------- | [6 empty] | ---------- | [6 empty] | ﾎﾞｰﾙ弁(2方) | 65A | 個 | 75600 | 49140 | 0.32 |  | Yｽﾄﾚｰﾅ | 65A | 個 | 90600 | 58890 | 0.32 |  | ---------- | [6 empty] | ﾌﾚｷｼﾞｮｲﾝﾄ(F) | 65A*300L | 本 | 21100 | 5490 | 0.37 |  | 伸縮継手 | 80A(複式) | 個 | 184000 | 101200 | 1.7 |  | 減圧弁(蒸気用) | 65A RP9-L | 個 | 289000 | 187850 | 3.29 |  | 圧力計 | φ100 | 個 | 17160 | 9100 | 0.08 | 181612000 | ﾌﾚｷｼﾌﾞﾙﾎｰｽ | 3/8B×1500 SUS | 本 | 15500 | 2920 | 0.2 |  | 保温(ｶﾗｰﾗｯｷﾝｸﾞ) | 65A | ｍ | 10080 | 6760 | 0 |  | 保温(亀甲巻き) | 65A | ｍ | 5630 | 3490 | 0 |  | ﾗｲﾄｶﾊﾞｰ | 65A | ｍ | 970 | 560 | 0.08
8 | ﾁｬｯｷ弁 | bo3 | 8 | ﾍﾞｯﾄ放熱管敷設工事費 |  |  | SGP鋼管(白) | 80A | m | 16220 | 8590 | 0.42 |  | STK鋼管 | 200A(Znﾒｯｷ) | m | 27050 | 21660 | 1.26 |  | 外面被覆鋼管 | 80A | m | 10570 | 7930 | 0.42 |  | ｽﾃﾝﾚｽ ｴﾙﾎﾞ | 15A | 個 | 1550 | 1140 | 0 |  | 塩ﾋﾞ管 | VP φ65 | m | 1400 | 910 | 0.2 |  | ﾎﾟﾘｼﾞｮｲﾝﾄ | φ20 | 個 | 1820 | 1310 | 0.09 |  | ｹﾞｰﾄ弁 | 50A(ﾌﾗﾝｼﾞ) | 個 | 91000 | 59150 | 0.32 |  | ﾁｬｯｷ弁 | 50A(ｳｴﾊ) | 個 | 95300 | 61950 | 0.18 |  | ﾊﾞﾀﾌﾗｲ弁 | 250A(ｳｴﾊ) | 個 | 217000 | 141050 | 0.63 |  | ｸﾞﾛｰﾌﾞ弁 | 50A(ﾌﾗﾝｼﾞ) | 個 | 103000 | 66950 | 0.18 |  | ﾏﾚｰﾌﾞﾙ弁 | 50A(ﾌﾗﾝｼﾞ) | 個 | 93200 | 60580 | 0.18 |  | ﾎﾞｰﾙ弁(2方) | 80A | 個 | 125000 | 81250 | 0.39 |  | Yｽﾄﾚｰﾅ | 80A | 個 | 120000 | 78000 | 0.39 |  | 電動ﾎﾞｰﾙ弁(3方) | 15A | 個 | 29800 | 19370 | 0.08 |  | ﾌﾚｷｼﾞｮｲﾝﾄ(F) | 80A*300L | 本 | 23900 | 6210 | 0.44 |  | 伸縮継手 | 100A(複式) | 個 | 251000 | 138050 | 2.42 |  | 減圧弁(蒸気用) | 80A RP9-L | 個 | 409000 | 265850 | 3.77 |  | ｻｲﾎﾝﾊﾟｲﾌﾟ | 15A | 個 | 2810 | 1490 | 0.08 |  | 注油口 | 50A | 個 | 15000 | 10000 | 0 |  | 保温(ｶﾗｰﾗｯｷﾝｸﾞ) | 80A | ｍ | 10800 | 7240 | 0 |  | 保温(亀甲巻き) | 80A | ｍ | 6170 | 3810 | 0 |  | ﾗｲﾄｶﾊﾞｰ | 80A | ｍ | 1180 | 670 | 0.08
9 | ﾊﾞﾀﾌﾗｲ弁 | bw3 | 9 | 冷媒配管工事費 | 屋外配管 |  | SGP鋼管(白) | 100A | m | 23300 | 12350 | 0.57 |  | STK鋼管 | 250A(Znﾒｯｷ) | m | 37980 | 30370 | 1.79 |  | 外面被覆鋼管 | 100A | m | 15130 | 11350 | 0.57 |  | ｽﾃﾝﾚｽ ｴﾙﾎﾞ | 20A | 個 | 2210 | 1640 | 0 |  | 塩ﾋﾞ管 | VP φ75 | m | 2790 | 1810 | 0.23 |  | ﾎﾟﾘｼﾞｮｲﾝﾄ | φ25 | 個 | 2380 | 1720 | 0.12 |  | ｹﾞｰﾄ弁 | 65A(ﾌﾗﾝｼﾞ) | 個 | 110000 | 71500 | 0.39 |  | ﾁｬｯｷ弁 | 65A(ｳｴﾊ) | 個 | 125000 | 81250 | 0.32 |  | ﾊﾞﾀﾌﾗｲ弁 | 300A(ｳｴﾊ) | 個 | 276000 | 179400 | 0.77 |  | ｸﾞﾛｰﾌﾞ弁 | 65A(ﾌﾗﾝｼﾞ) | 個 | 135000 | 87750 | 0.32 |  | ﾏﾚｰﾌﾞﾙ弁 | 65A(ﾌﾗﾝｼﾞ) | 個 | 112000 | 72800 | 0.32 |  | ﾎﾞｰﾙ弁(2方) | 100A | 個 | 173000 | 112450 | 0.48 |  | ---------- | [6 empty] | 電動ﾎﾞｰﾙ弁(3方) | 20A | 個 | 31800 | 20670 | 0.09 |  | ﾌﾚｷｼﾞｮｲﾝﾄ(F) | 100A*300L | 本 | 28600 | 7440 | 0.54 |  | 伸縮継手 | 125A(複式) | 個 | 306000 | 168300 | 3.61 |  | 減圧弁(蒸気用) | 100A RP9-L | 個 | 707000 | 459550 | 4.12 |  | 空気抜弁 | 15A(AF-4M) | 個 | 30600 | 24480 | 0.08 |  | ---------- | [6 empty] | 保温(ｶﾗｰﾗｯｷﾝｸﾞ) | 100A | ｍ | 13440 | 9000 | 0 |  | 保温(亀甲巻き) | 100A | ｍ | 9050 | 5610 | 0 |  | ﾗｲﾄｶﾊﾞｰ | 100A | ｍ | 1450 | 930 | 0.1
10 | ｸﾞﾛｰﾌﾞ弁 | ce3 | 10 | 配管継手類 | 2.3 |  | SGP鋼管 | 125A | m | 24260 | 38390 | 0.69 |  | STK鋼管 | 300A(Znﾒｯｷ) | m | 47570 | 38090 | 2.37 | [8 empty] | ｽﾃﾝﾚｽ ｴﾙﾎﾞ | 25A | 個 | 3160 | 2320 | 0 |  | 塩ﾋﾞ管 | VP φ100 | m | 4110 | 2670 | 0.29 |  | ﾎﾟﾘｼﾞｮｲﾝﾄ | φ30 | 個 | 4560 | 3290 | 0.14 |  | ｹﾞｰﾄ弁 | 80A(ﾌﾗﾝｼﾞ) | 個 | 141000 | 91650 | 0.48 |  | ﾁｬｯｷ弁 | 80A(ｳｴﾊ) | 個 | 143000 | 92950 | 0.39 | [8 empty] | ｸﾞﾛｰﾌﾞ弁 | 80A(ﾌﾗﾝｼﾞ) | 個 | 158000 | 102700 | 0.39 |  | ﾏﾚｰﾌﾞﾙ弁 | 80A(ﾌﾗﾝｼﾞ) | 個 | 134000 | 87100 | 0.39 |  | ---------- | [6 empty] | Yｽﾄﾚｰﾅ | 50A(ﾌﾗﾝｼﾞ) | 個 | 50000 | 32500 | 0.18 |  | 電動ﾎﾞｰﾙ弁(3方) | 25A | 個 | 44000 | 28600 | 0.12 |  | ﾌﾚｷｼﾞｮｲﾝﾄ(F) | 125A*300L | 本 | 40700 | 10580 | 0.57 |  | 伸縮継手 | 150A(複式) | 個 | 433000 | 238150 | 4.42 |  | 温度調節弁 | 25A TD-2 | 個 | 192000 | 127680 | 1.1 |  | 空気抜弁(逆止弁付） | 15A(AF-9H) | 個 | 36100 | 28880 | 0.08 |  | ｷﾞﾔﾎﾟﾝﾌﾟ | φ12 0.2 kw | 台 | 198500 | 129030 | 0.3 |  | 保温(ｶﾗｰﾗｯｷﾝｸﾞ) | 125A | ｍ | 15840 | 10610 | 0 |  | 保温(亀甲巻き) | 125A | ｍ | 10530 | 6550 | 0 |  | ﾗｲﾄｶﾊﾞｰ | 125A | ｍ | 2070 | 1020 | 0.12
11 | ﾏﾚｰﾌﾞﾙ弁 | cm3 | 11 | 配管工事費 | 0.11 |  | SGP鋼管 | 150A | m | 33060 | 17530 | 0.88 |  | ---------- | [13 empty] | ｽﾃﾝﾚｽ ｴﾙﾎﾞ | 32A | 個 | 5070 | 3540 | 0 |  | 塩ﾋﾞ管 | VP φ125 | m | 6000 | 3900 | 0.36 |  | ---------- | [6 empty] | ｹﾞｰﾄ弁 | 100A(ﾌﾗﾝｼﾞ) | 個 | 170000 | 110500 | 0.57 |  | ﾁｬｯｷ弁 | 100A(ｳｴﾊ) | 個 | 191000 | 124150 | 0.48 | [8 empty] | ｸﾞﾛｰﾌﾞ弁 | 100A(ﾌﾗﾝｼﾞ) | 個 | 212000 | 137800 | 0.48 |  | ﾏﾚｰﾌﾞﾙ弁 | 100A(ﾌﾗﾝｼﾞ) | 個 | 181000 | 117650 | 0.48 |  | ﾎﾞｰﾙ弁(3方) | 15A | 個 | 9010 | 5860 | 0.08 |  | Yｽﾄﾚｰﾅ | 65A(ﾌﾗﾝｼﾞ) | 個 | 75600 | 49140 | 0.32 |  | 電動ﾎﾞｰﾙ弁(3方) | 32A | 個 | 58900 | 38290 | 0.14 |  | ﾌﾚｷｼﾞｮｲﾝﾄ(F) | 150A*300L | 本 | 50300 | 13080 | 0.65 |  | 伸縮継手 | 200A(複式) | 個 | 645000 | 354750 | 4.88 |  | 温度調節弁 | 32A TD-2 | 個 | 207000 | 137655 | 1.14 |  | 空気抜弁 | 15A(AF-10H) | 個 | 30000 | 24000 | 0.08 |  | ｷﾞﾔﾎﾟﾝﾌﾟ | φ12 0.4 kw | 台 | 223000 | 144950 | 0.4 |  | 保温(ｶﾗｰﾗｯｷﾝｸﾞ) | 150A | ｍ | 18240 | 12220 | 0 |  | 保温(亀甲巻き) | 150A | ｍ | 12020 | 7460 | 0 |  | ----------
12 | ﾎﾞｰﾙ弁 | cu3 | 12 | 配管支持具 |  |  | SGP鋼管 | 200A | m | 50330 | 26680 | 1.26 |  | STK鋼管(5.5m) | 40A(Znﾒｯｷ) | 本 | 16770 | 13263.5454 | 1.27 | [8 empty] | ｽﾃﾝﾚｽ ｴﾙﾎﾞ | 40A | 個 | 5890 | 4130 | 0 |  | 塩ﾋﾞ管 | VP φ150 | m | 8370 | 5440 | 0.43 |  | ﾎﾟﾘ管用ｿｹｯﾄ | 13S | 個 | 1100 | 660 | 0.08 |  | ｹﾞｰﾄ弁 | 125A(ﾌﾗﾝｼﾞ) | 個 | 249000 | 161850 | 0.65 |  | ﾁｬｯｷ弁 | 125A(ｳｴﾊ) | 個 | 247000 | 160550 | 0.57 | [8 empty] | ｸﾞﾛｰﾌﾞ弁 | 125A(ﾌﾗﾝｼﾞ) | 個 | 378000 | 245700 | 0.57 |  | ﾏﾚｰﾌﾞﾙ弁 | 125A(ﾌﾗﾝｼﾞ) | 個 | 309000 | 200850 | 0.57 |  | ﾎﾞｰﾙ弁(3方) | 20A | 個 | 9970 | 6480 | 0.09 |  | Yｽﾄﾚｰﾅ | 80A(ﾌﾗﾝｼﾞ) | 個 | 93100 | 60520 | 0.39 |  | 電動ﾎﾞｰﾙ弁(3方) | 40A | 個 | 76000 | 49400 | 0.16 |  | ﾌﾚｷｼﾞｮｲﾝﾄ(F) | 200A*300L | 本 | 95100 | 24730 | 0.95 |  | 伸縮継手 | 250A(複式) | 個 | 861000 | 473550 | 5.57 |  | 温度調節弁 | 40A TD-2 | 個 | 231000 | 153615 | 1.61 |  | 空気抜弁 | 15A(小型) | 個 | 19200 | 15360 | 0.08 |  | ｷﾞﾔﾎﾟﾝﾌﾟ | φ15 0.4 kw | 台 | 267000 | 173550 | 0.4 |  | 保温(ｶﾗｰﾗｯｷﾝｸﾞ) | 200A | ｍ | 35540 | 23810 | 1 |  | 保温(亀甲巻き) | 200A | ｍ | 17190 | 10670 | 0 |  | ﾊﾟｲﾌﾟｶﾞｰﾄﾞ | 15A | ｍ | 770 | 650 | 0.02
13 | ｽﾄﾚｰﾅ | ｄｃ3 | 13 | 消耗品雑材 | ｴﾛﾌｨﾝ工事 |  | SGP鋼管 | 250A | m | 97500 | 51670 | 1.79 |  | STK鋼管(5.5m) | 50A(Znﾒｯｷ) | 本 | 22960 | 18435.0365 | 1.6 | [8 empty] | ｽﾃﾝﾚｽ ｴﾙﾎﾞ | 50A | 個 | 8760 | 6180 | 0 |  | ---------- | [6 empty] | ﾎﾟﾘ管用ｿｹｯﾄ | 20S | 個 | 1380 | 830 | 0.09 |  | ｹﾞｰﾄ弁 | 150A(ﾌﾗﾝｼﾞ) | 個 | 271000 | 176150 | 0.95 |  | ﾁｬｯｷ弁 | 150A(ｳｴﾊ) | 個 | 336000 | 218400 | 0.65 | [8 empty] | ｸﾞﾛｰﾌﾞ弁 | 150A(ﾌﾗﾝｼﾞ) | 個 | 520000 | 338000 | 0.65 |  | ﾏﾚｰﾌﾞﾙ弁 | 150A(ﾌﾗﾝｼﾞ) | 個 | 326000 | 211900 | 0.65 |  | ﾎﾞｰﾙ弁(3方) | 25A | 個 | 14100 | 9170 | 0.12 |  | Yｽﾄﾚｰﾅ | 100A(ﾌﾗﾝｼﾞ) | 個 | 126000 | 81900 | 0.48 |  | 電動ﾎﾞｰﾙ弁(3方) | 50A | 個 | 85300 | 55450 | 0.18 |  | ---------- | [6 empty] | ---------- | [6 empty] | 温度調節弁 | 50A TD-2 | 個 | 251000 | 166915 | 1.8 | [8 empty] | ｷﾞﾔﾎﾟﾝﾌﾟ | φ15 0.75kw | 台 | 278600 | 222880 | 0.5 |  | 保温(ｶﾗｰﾗｯｷﾝｸﾞ) | 250A | ｍ | 43770 | 29320 | 2 |  | 保温(亀甲巻き) | 250A | ｍ | 21780 | 13530 | 0 |  | ﾊﾟｲﾌﾟｶﾞｰﾄﾞ | 20A | ｍ | 820 | 700 | 0.02
14 | 電動弁･混合三方弁 | dk3 | 14 | ---------------- | 1.2 |  | SGP鋼管 | 300A | m | 117500 | 62280 | 2.37 |  | STK鋼管(5.5m) | 65A(Znﾒｯｷ) | 本 | 32340 | 26026 | 2.04 | [8 empty] | ｽﾃﾝﾚｽ ｴﾙﾎﾞ | 65A | 個 | 20020 | 11290 | 0 |  | 塩ﾋﾞ管 | VU φ40 | m | 460 | 300 | 0.12 |  | ﾎﾟﾘ管用ｿｹｯﾄ | 25S | 個 | 1620 | 970 | 0.12 |  | ｹﾞｰﾄ弁 | 200A(ﾌﾗﾝｼﾞ) | 個 | 378000 | 245700 | 1.04 |  | ﾁｬｯｷ弁 | 200A(ｳｴﾊ) | 個 | 500000 | 325000 | 0.95 | [8 empty] | ｸﾞﾛｰﾌﾞ弁 | 200A(ﾌﾗﾝｼﾞ) | 個 | 825000 | 536250 | 0.95 |  | ﾏﾚｰﾌﾞﾙ弁 | 200A(ﾌﾗﾝｼﾞ) | 個 | 554000 | 360100 | 0.95 |  | ﾎﾞｰﾙ弁(3方) | 32A | 個 | 21100 | 13720 | 0.14 |  | Yｽﾄﾚｰﾅ | 125A(ﾌﾗﾝｼﾞ) | 個 | 202000 | 131300 | 0.57 |  | ---------- | [6 empty] | ﾌﾚｷｼﾞｮｲﾝﾄ(U) | 15A*500L | 本 | 4400 | 2020 | 0.12 |  | ﾒｶﾆｶﾙ配管接手 | ｿｹｯﾄ 15Ａ | 個 | 2350 | 1530 | 0.12 |  | 温度調節弁 | 65A TD-2 | 個 | 272000 | 180880 | 2.26 | [8 empty] | ｷﾞﾔﾎﾟﾝﾌﾟ | φ20 0.75kw | 台 | 340600 | 272480 | 0.5 |  | 保温(ｶﾗｰﾗｯｷﾝｸﾞ) | 300A | ｍ | 53200 | 35640 | 3 |  | 保温(亀甲巻き) | 300A | ｍ | 26510 | 16470 | 0 |  | ﾊﾟｲﾌﾟｶﾞｰﾄﾞ | 25A | ｍ | 870 | 710 | 0.03
15 | ﾌﾚｷｼﾞｮｲﾝﾄ | ds3 | 15 | ｴﾛﾌｨﾝ取付工事費 | 0.11 | [8 empty] | STK鋼管(5.5m) | 80A(Znﾒｯｷ) | 本 | 37930 | 30405.4251 | 2.31 | [8 empty] | ｽﾃﾝﾚｽ ﾁ-ｽﾞ | 15A | 個 | 2050 | 1500 | 0 |  | 塩ﾋﾞ管 | VU φ50 | m | 570 | 370 | 0.15 |  | ﾎﾟﾘ管用ｿｹｯﾄ | 30S | 個 | 2060 | 1240 | 0.14 |  | ---------- | [6 empty] | ﾁｬｯｷ弁 | 250A(ｳｴﾊ) | 個 | 730000 | 474500 | 1.13 | [22 empty] | ﾎﾞｰﾙ弁(3方) | 40A | 個 | 26300 | 17100 | 0.16 |  | Yｽﾄﾚｰﾅ | 150A(ﾌﾗﾝｼﾞ) | 個 | 252000 | 163800 | 0.65 |  | 電動ﾊﾞﾀﾌﾗｲ弁 | 50A(ｳｴﾊ) | 個 | 136000 | 88400 | 0.18 |  | ﾌﾚｷｼﾞｮｲﾝﾄ(U) | 20A*500L | 本 | 5800 | 2670 | 0.12 |  | ﾒｶﾆｶﾙ配管接手 | ｿｹｯﾄ 20Ａ | 個 | 2900 | 1890 | 0.12 |  | 温度調節弁 | 80A TD-2 | 個 | 351000 | 233415 | 2.72 | [8 empty] | ｷﾞﾔﾎﾟﾝﾌﾟ | φ20 1.5 kw | 台 | 353400 | 282720 | 0.5 |  | ---------- | [6 empty] | ---------- | [6 empty] | ﾊﾟｲﾌﾟｶﾞｰﾄﾞ | 32A | ｍ | 930 | 770 | 0.03
16 | 伸縮継手・ﾊｲﾊﾟｰﾛｯｸ | ea3 | 16 | 養液ﾍﾞｯﾄ配管工事費 | [9 empty] | STK鋼管(5.5m) | 100A(Znﾒｯｷ) | 本 | 52740 | 42133.8843 | 3.14 | [8 empty] | ｽﾃﾝﾚｽ ﾁｰｽﾞ | 20A | 個 | 2940 | 2180 | 0 |  | 塩ﾋﾞ管 | VU φ65 | m | 880 | 570 | 0.2 |  | ---------- | [6 empty] | ｹﾞｰﾄ弁 | 15A(FH) | 個 | 4380 | 2850 | 0.08 |  | ﾁｬｯｷ弁 | 300A(ｳｴﾊ) | 個 | 1074000 | 698100 | 1.4 | [22 empty] | ﾎﾞｰﾙ弁(3方) | 50A | 個 | 40300 | 26200 | 0.18 |  | Yｽﾄﾚｰﾅ | 200A(ﾌﾗﾝｼﾞ) | 個 | 349000 | 226850 | 0.95 |  | 電動ﾊﾞﾀﾌﾗｲ弁 | 65A(ｳｴﾊ) | 個 | 137000 | 89050 | 0.32 |  | ﾌﾚｷｼﾞｮｲﾝﾄ(U) | 25A*500L | 本 | 7000 | 3220 | 0.14 |  | ﾒｶﾆｶﾙ配管接手 | ｿｹｯﾄ 25Ａ | 個 | 3820 | 2480 | 0.14 |  | 温度調節弁 | 100A TD-2 | 個 | 453000 | 301245 | 3.2 | [15 empty] | 保温(ｽﾃﾝﾗｯｷﾝｸﾞ) | 15A | ｍ | 10680 | 7160 | 0 |  | 煙道保温工事 | ﾛｯｸｳｰﾙ | ㎡ |  |  | 0 |  | ﾊﾟｲﾌﾟｶﾞｰﾄﾞ | 40A | ｍ | 1040 | 880 | 0.04
17 | 蒸気関連・落水防止弁 | ei3 | 17 | 養液ﾀﾝｸ内配管工事費 | [9 empty] | STK鋼管(5.5m) | 125A(Znﾒｯｷ) | 本 | 68800 | 55012.6984 | 3.8 | [8 empty] | ｽﾃﾝﾚｽ ﾁｰｽﾞ | 25A | 個 | 4200 | 3080 | 0 |  | 塩ﾋﾞ管 | VU φ75 | m | 1160 | 760 | 0.23 |  | ﾎﾟﾘ管用ｴﾙﾎﾞ | 13L | 個 | 1230 | 740 | 0.08 |  | ｹﾞｰﾄ弁 | 20A(FH) | 個 | 5270 | 3430 | 0.09 | [29 empty] | ﾎﾞｰﾙ弁(3方) | 65A | 個 | 79800 | 51870 | 0.32 |  | Yｽﾄﾚｰﾅ | 250A(ﾌﾗﾝｼﾞ) | 個 | 594000 | 386100 | 1.13 |  | 電動ﾊﾞﾀﾌﾗｲ弁 | 80A(ｳｴﾊ) | 個 | 139000 | 90350 | 0.39 |  | ﾌﾚｷｼﾞｮｲﾝﾄ(U) | 32A*500L | 本 | 9000 | 4140 | 0.16 |  | ﾒｶﾆｶﾙ配管接手 | ｿｹｯﾄ 32Ａ | 個 | 4840 | 3150 | 0.16 |  | 管末ﾄﾗｯﾌﾟ | 15A AK-1H | 個 | 21100 | 13715 | 1.08 | [15 empty] | 保温(ｽﾃﾝﾗｯｷﾝｸﾞ) | 20A | ｍ | 11040 | 7400 | 0 |  | ﾀﾝｸ保温工事 | ｸﾞﾗｽﾛﾝ | ㎡ |  |  | 0 |  | ﾊﾟｲﾌﾟｶﾞｰﾄﾞ | 50A | ｍ | 1140 | 940 | 0.04
18 | 温度・圧力計・空気抜弁 | eq3 | 18 | ﾍﾞｯﾄ放熱管敷設工事費 | [9 empty] | STK鋼管(5.5m) | 150A(Znﾒｯｷ) | 本 | 97770 | 78401.7232 | 4.84 | [8 empty] | ｽﾃﾝﾚｽ ﾁｰｽﾞ | 32A | 個 | 6600 | 4610 | 0 |  | 塩ﾋﾞ管 | VU φ100 | m | 1750 | 1140 | 0.29 |  | ﾎﾟﾘ管用ｴﾙﾎﾞ | 20L | 個 | 1800 | 1080 | 0.09 |  | ｹﾞｰﾄ弁 | 25A(FH) | 個 | 7440 | 4840 | 0.12 | [29 empty] | ﾎﾞｰﾙ弁(3方) | 80A | 個 | 125000 | 81250 | 0.39 |  | Yｽﾄﾚｰﾅ | 300A(ﾌﾗﾝｼﾞ) | 個 | 811000 | 527150 | 1.4 |  | 電動ﾊﾞﾀﾌﾗｲ弁 | 100A(ｳｴﾊ) | 個 | 144000 | 93600 | 0.48 |  | ﾌﾚｷｼﾞｮｲﾝﾄ(F) | 40A*500L | 本 | 18000 | 4680 | 0.18 |  | ﾒｶﾆｶﾙ配管接手 | ｿｹｯﾄ 40Ａ | 個 | 5410 | 3520 | 0.18 |  | 管末ﾄﾗｯﾌﾟ | 20A AK-1H | 個 | 23800 | 15470 | 1.08 | [15 empty] | 保温(ｽﾃﾝﾗｯｷﾝｸﾞ) | 25A | ｍ | 11280 | 7560 | 0 |  | 同上保温工事 | ｸﾞﾗｽﾛﾝ | ㎡ |  |  | 0 |  | ﾊﾟｲﾌﾟｶﾞｰﾄﾞ | 65A | ｍ | 1240 | 1040 | 0.05
19 | 油配管部材・ｷﾞﾔﾎﾟﾝﾌﾟ | ey3 | 19 | 冷媒配管工事費 | [9 empty] | STK鋼管(5.5m) | 200A(Znﾒｯｷ) | 本 | 148770 | 119107.739 | 6.93 | [8 empty] | ｽﾃﾝﾚｽ ﾁｰｽﾞ | 40A | 個 | 7660 | 5370 | 0 |  | 塩ﾋﾞ管 | VU φ125 | m | 2830 | 1840 | 0.36 |  | ﾎﾟﾘ管用ｴﾙﾎﾞ | 25L | 個 | 1910 | 1150 | 0.12 |  | ｹﾞｰﾄ弁 | 32A(FH) | 個 | 10200 | 6630 | 0.14 | [29 empty] | ---------- | [6 empty] | ---------- | [6 empty] | 電動ﾊﾞﾀﾌﾗｲ弁 | 125A(ｳｴﾊ) | 個 | 219000 | 142350 | 0.57 |  | ﾌﾚｷｼﾞｮｲﾝﾄ(F) | 50A*500L | 本 | 22700 | 5900 | 0.22 |  | ﾒｶﾆｶﾙ配管接手 | ｿｹｯﾄ 50Ａ | 個 | 7330 | 4760 | 0.22 |  | 管末ﾄﾗｯﾌﾟ | 25A AK-1H | 個 | 33400 | 21710 | 1.08 | [15 empty] | 保温(ｽﾃﾝﾗｯｷﾝｸﾞ) | 32A | ｍ | 11760 | 7890 | 0 | [8 empty] | ﾊﾟｲﾌﾟｶﾞｰﾄﾞ | 80A | ｍ | 1460 | 1220 | 0.05
20 | 配管保温(材工) | fg3 | 20 | 排水配管工事費 | [9 empty] | STK鋼管(5.5m) | 250A(Znﾒｯｷ) | 本 | 208870 | 167051.1541 | 9.85 | [8 empty] | ｽﾃﾝﾚｽ ﾁｰｽﾞ | 50A | 個 | 11700 | 8260 | 0 |  | 塩ﾋﾞ管 | VU φ150 | m | 4060 | 2640 | 0.43 |  | ﾎﾟﾘ管用ｴﾙﾎﾞ | 30L | 個 | 1950 | 1170 | 0.14 |  | ｹﾞｰﾄ弁 | 40A(FH) | 個 | 12800 | 8320 | 0.16 | [29 empty] | ﾎﾞｰﾙ弁(ｱﾝｸﾞﾙ) | 15A | 個 | 3190 | 2070 | 0.08 |  | ｵｲﾙｽﾄﾚｰﾅ(複式) | 20A(ﾌﾗﾝｼﾞ) | 個 | 190000 | 123500 | 0.09 |  | 電動ﾊﾞﾀﾌﾗｲ弁 | 150A(ｳｴﾊ) | 個 | 228000 | 148200 | 0.65 |  | ﾌﾚｷｼﾞｮｲﾝﾄ(F) | 65A*500L | 本 | 26000 | 6760 | 0.37 |  | ﾒｶﾆｶﾙ配管接手 | ｿｹｯﾄ 65Ａ | 個 | 15550 | 10110 | 0.37 |  | 多量ﾄﾗｯﾌﾟ | 20A AF-11H | 個 | 89100 | 57915 | 1.46 | [15 empty] | 保温(ｽﾃﾝﾗｯｷﾝｸﾞ) | 40A | ｍ | 12240 | 8200 | 0 | [8 empty] | ----------
21 | 配管亀甲保温(材工) | fo3 | 21 | 機器回り配管工事費 | [9 empty] | STK鋼管(5.5m) | 300A(Znﾒｯｷ) | 本 | 261640 | 209499.8923 | 13.04 | [8 empty] | ｽﾃﾝﾚｽ ﾁｰｽﾞ | 65A | 個 | 26770 | 15090 | 0 |  | 塩ﾋﾞ管 | VU φ200 | m | 6710 | 4360 | 0.56 |  | ---------- | [6 empty] | ｹﾞｰﾄ弁 | 50A(FH) | 個 | 19400 | 12610 | 0.18 | [29 empty] | ﾎﾞｰﾙ弁(ｱﾝｸﾞﾙ) | 20A | 個 | 3630 | 2360 | 0.09 |  | ｵｲﾙｽﾄﾚｰﾅ(複式) | 25A(ﾌﾗﾝｼﾞ) | 個 | 191000 | 124150 | 0.12 |  | 電動ﾊﾞﾀﾌﾗｲ弁 | 200A(ｳｴﾊ) | 個 | 283000 | 183950 | 0.95 |  | ﾌﾚｷｼﾞｮｲﾝﾄ(F) | 80A*500L | 本 | 29600 | 7700 | 0.44 |  | ﾒｶﾆｶﾙ配管接手 | ｿｹｯﾄ 80Ａ | 個 | 19360 | 12580 | 0.44 |  | 多量ﾄﾗｯﾌﾟ | 25A AF-11H | 個 | 103000 | 66950 | 1.46 | [15 empty] | 保温(ｽﾃﾝﾗｯｷﾝｸﾞ) | 50A | ｍ | 13560 | 9090 | 0 | [8 empty] | 煙道保温工事 | ﾛｯｸｳｰﾙ | ㎡ | 46500 | 37200 | 0
22 | ﾊﾟｲﾌﾟｶﾞｰﾄﾞ･その他 | fw3 | 22 | 保温工事費 | [23 empty] | ｽﾃﾝﾚｽ ﾕﾆｵﾝ | 15A | 個 | 4170 | 3060 | 0 |  | 塩ﾋﾞ管 | VU φ250 | m | 10050 | 6540 | 0.69 |  | ﾎﾟﾘ管用ﾁｰｽﾞ | 13L | 個 | 1900 | 1140 | 0.08 |  | ｹﾞｰﾄ弁 | 65A(FH) | 個 | 40300 | 26200 | 0.32 | [29 empty] | ---------- | [6 empty] | ｵｲﾙｽﾄﾚｰﾅ(複式) | 32A(ﾌﾗﾝｼﾞ) | 個 | 284000 | 184600 | 0.14 |  | ---------- | [6 empty] | ﾌﾚｷｼﾞｮｲﾝﾄ(F) | 100A*500L | 本 | 35200 | 9150 | 0.54 |  | ﾒｶﾆｶﾙ配管接手 | ｴﾙﾎﾞ 15Ａ | 個 | 3000 | 1950 | 0.12 |  | 多量ﾄﾗｯﾌﾟ | 32A AF-11H | 個 | 103000 | 66950 | 1.87 | [15 empty] | 保温(ｽﾃﾝﾗｯｷﾝｸﾞ) | 65A | ｍ | 15120 | 10130 | 0 | [8 empty] | ﾀﾝｸ保温工事 | ｸﾞﾗｽﾛﾝ | ㎡ | 50000 | 40000 | 0
|  |  | 23 | 保温工事費(材工共) | [23 empty] | ｽﾃﾝﾚｽ ﾕﾆｵﾝ | 20A | 個 | 5450 | 4050 | 0 |  | 塩ﾋﾞ管 | VU φ300 | m | 14140 | 9190 | 0.83 |  | ﾎﾟﾘ管用ﾁｰｽﾞ | 20L | 個 | 4150 | 2490 | 0.09 |  | ｹﾞｰﾄ弁 | 80A(FH) | 個 | 55000 | 35750 | 0.39 | [29 empty] | ﾎﾞｰﾙ弁(2方) | 15A(G-FF) | 個 | 3130 | 2030 | 0.08 |  | ｵｲﾙｽﾄﾚｰﾅ(複式) | 40A(ﾌﾗﾝｼﾞ) | 個 | 311000 | 202150 | 0.16 |  | 電動混合三方弁(ﾎﾞｰﾙ) | 40A | ｾｯﾄ | 298800 | 224100 | 0.83 |  | ﾌﾚｷｼﾞｮｲﾝﾄ(F) | 125A*500L | 本 | 50500 | 13130 | 0.57 |  | ﾒｶﾆｶﾙ配管接手 | ｴﾙﾎﾞ 20Ａ | 個 | 3490 | 2270 | 0.12 |  | 多量ﾄﾗｯﾌﾟ | 40A AF-11H | 個 | 137000 | 89050 | 1.87 | [15 empty] | 保温(ｽﾃﾝﾗｯｷﾝｸﾞ) | 80A | ｍ | 16440 | 11020 | 0 | [8 empty] | 同上保温工事 | ｸﾞﾗｽﾛﾝ | ㎡ | 50000 | 40000 | 0
|  |  | 24 | 埋設配管保温工事費 | [23 empty] | ｽﾃﾝﾚｽ ﾕﾆｵﾝ | 25A | 個 | 6960 | 5100 | 0 |  | 塩ﾋﾞ管 | VU φ350 | m | 19070 | 12390 | 0.96 |  | ﾎﾟﾘ管用ﾁｰｽﾞ | 25L | 個 | 4300 | 2580 | 0.12 | [36 empty] | ﾎﾞｰﾙ弁(2方) | 20A(G-FF) | 個 | 3660 | 2380 | 0.09 |  | ｵｲﾙｽﾄﾚｰﾅ(複式) | 50A(ﾌﾗﾝｼﾞ) | 個 | 359000 | 233350 | 0.18 |  | 電動混合三方弁(ﾌﾗﾝｼﾞ) | 50A | ｾｯﾄ | 307200 | 230400 | 0.95 |  | ﾌﾚｷｼﾞｮｲﾝﾄ(F) | 150A*500L | 本 | 62200 | 16170 | 0.65 |  | ﾒｶﾆｶﾙ配管接手 | ｴﾙﾎﾞ 25Ａ | 個 | 4950 | 3220 | 0.14 |  | 多量ﾄﾗｯﾌﾟ | 50A AF-11H | 個 | 137000 | 89050 | 2.21 | [15 empty] | 保温(ｽﾃﾝﾗｯｷﾝｸﾞ) | 100A | ｍ | 20160 | 13520 | 0
|  |  | 25 | 埋設配管防蝕工事費 | [23 empty] | ｽﾃﾝﾚｽ ﾕﾆｵﾝ | 32A | 個 | 10010 | 6990 | 0 |  | 塩ﾋﾞ管 | VU φ400 | m | 25330 | 16470 | 1.1 |  | ﾎﾟﾘ管用ﾁｰｽﾞ | 30L | 個 | 5450 | 3270 | 0.14 | [36 empty] | ﾎﾞｰﾙ弁(2方) | 25A(G-FF) | 個 | 4880 | 3180 | 0.12 | [8 empty] | 電動混合三方弁(ﾌﾗﾝｼﾞ) | 65A | ｾｯﾄ | 426320 | 319740 | 1.04 |  | ﾌﾚｷｼﾞｮｲﾝﾄ(F) | 200A*500L | 本 | 122300 | 31800 | 0.95 |  | ﾒｶﾆｶﾙ配管接手 | ｴﾙﾎﾞ 32Ａ | 個 | 6040 | 3930 | 0.16 |  | 安全弁 | 15A SL-37-D | 個 | 28500 | 12540 | 0.11 | [15 empty] | 保温(ｽﾃﾝﾗｯｷﾝｸﾞ) | 125A | ｍ | 23520 | 15760 | 0
|  |  | 26 | 埋設配管補強工事費 | [23 empty] | ｽﾃﾝﾚｽ ﾕﾆｵﾝ | 40A | 個 | 12520 | 8780 | 0 |  | 塩ﾋﾞ管 | VU φ450 | m | 32030 | 20820 | 1.24 |  | ---------- | [55 empty] | 電動混合三方弁(ﾌﾗﾝｼﾞ) | 80A | ｾｯﾄ | 493190 | 369890 | 1.12 |  | ---------- | [6 empty] | ﾒｶﾆｶﾙ配管接手 | ｴﾙﾎﾞ 40Ａ | 個 | 7480 | 4860 | 0.18 |  | 安全弁 | 20A SL-37-D | 個 | 31400 | 13816 | 0.11 | [15 empty] | 保温(ｽﾃﾝﾗｯｷﾝｸﾞ) | 150A | ｍ | 27120 | 18170 | 0
|  |  | 27 | 配管塗装工事 | [23 empty] | ｽﾃﾝﾚｽ ﾕﾆｵﾝ | 50A | 個 | 17520 | 12370 | 0 |  | 塩ﾋﾞ管 | VU φ500 | m | 40230 | 26150 | 1.38 |  | ﾎﾟﾘﾌﾞﾃﾞﾝ管 | 13A | ｍ | 370 | 270 | 0.07 | [50 empty] | 電動混合三方弁(ﾌﾗﾝｼﾞ) | 100A | ｾｯﾄ | 618580 | 463940 | 1.21 |  | ﾌﾚｷｼﾞｮｲﾝﾄ(U) | 32A*800L | 本 | 12000 | 5520 | 0.16 |  | ﾒｶﾆｶﾙ配管接手 | ｴﾙﾎﾞ 50Ａ | 個 | 10650 | 6920 | 0.22 |  | 安全弁 | 25A SL-37-D | 個 | 40500 | 17820 | 0.12 | [15 empty] | 保温(ｽﾃﾝﾗｯｷﾝｸﾞ) | 200A | ｍ | 44060 | 29520 | 1
|  |  | 28 | 孔明け補修工事 | [12 empty] | 重さ | [10 empty] | ｽﾃﾝﾚｽ ﾕﾆｵﾝ | 65A | 個 | 24040 | 13550 | 0 |  | ---------- | [6 empty] | ﾎﾟﾘﾌﾞﾃﾞﾝ管 | 16A | ｍ | 510 | 370 | 0.09 | [50 empty] | 電動混合三方弁(ﾌﾗﾝｼﾞ) | 125A | ｾｯﾄ | 891300 | 668480 | 1.3 |  | ﾌﾚｷｼﾞｮｲﾝﾄ(F) | 40A*800L | 本 | 24700 | 6420 | 0.18 |  | ﾒｶﾆｶﾙ配管接手 | ｴﾙﾎﾞ 65Ａ | 個 | 20620 | 13400 | 0.37 |  | 安全弁 | 32A SL-37-D | 個 | 49500 | 21780 | 0.15 | [15 empty] | 保温(ｽﾃﾝﾗｯｷﾝｸﾞ) | 250A | ｍ | 56130 | 37610 | 2
|  |  | 29 | 埋設配管掘削・埋め戻し工事 | [9 empty] | STK鋼管 | 40A(Znﾒｯｷ) | ｍ | 2.63 | kg/m | [16 empty] | 塩ﾋﾞ管(耐衝撃性) | HI φ13 | m | 310 | 200 | 0.06 |  | ﾎﾟﾘﾌﾞﾃﾞﾝ管 | 20A | ｍ | 700 | 500 | 0.1 | [50 empty] | 電動混合三方弁(ﾌﾗﾝｼﾞ) | 150A | ｾｯﾄ | 1122220 | 841670 | 1.4 |  | ﾌﾚｷｼﾞｮｲﾝﾄ(F) | 50A*800L | 本 | 31300 | 8140 | 0.22 |  | ﾒｶﾆｶﾙ配管接手 | ｴﾙﾎﾞ 80Ａ | 個 | 26800 | 17420 | 0.44 |  | 安全弁 | 40A SL-37-D | 個 | 64400 | 28336 | 0.17 | [15 empty] | 保温(ｽﾃﾝﾗｯｷﾝｸﾞ) | 300A | ｍ | 65700 | 44020 | 3
|  |  | 30 | 埋設配管掘削工事 | [9 empty] | STK鋼管 | 50A(Znﾒｯｷ) | ｍ | 3.3 | [17 empty] | 塩ﾋﾞ管(耐衝撃性) | HI φ16 | m | 460 | 300 | 0.07 |  | ﾎﾟﾘﾌﾞﾃﾞﾝ管 | 25A | ｍ | 850 | 610 | 0.11 | [57 empty] | ﾌﾚｷｼﾞｮｲﾝﾄ(F) | 65A*800L | 本 | 35900 | 9330 | 0.37 |  | ﾒｶﾆｶﾙ配管接手 | 異径ﾁｰｽﾞ32×15 | 個 | 6800 | 4420 | 0.16 |  | 安全弁 | 50A SL-37-D | 個 | 85700 | 37708 | 0.22 | [15 empty] | ---------- |  |  |  |  | 0
|  |  | 31 | 埋設配管埋め戻し工事 | [9 empty] | STK鋼管 | 65A(Znﾒｯｷ) | ｍ | 5.08 | [17 empty] | 塩ﾋﾞ管(耐衝撃性) | HI φ20 | m | 500 | 330 | 0.07 |  | ﾎﾟﾘﾌﾞﾃﾞﾝ管 | 30A | ｍ | 1310 | 950 | 0.14 | [57 empty] | ﾌﾚｷｼﾞｮｲﾝﾄ(F) | 80A*800L | 本 | 40300 | 10480 | 0.44 |  | ﾒｶﾆｶﾙ配管接手 | 異径ﾁｰｽﾞ32×20 | 個 | 6800 | 4420 | 0.16 |  | 減圧弁(水用) | 15A RD-31 | 個 | 82200 | 53430 | 0.11 | [15 empty] | 保温(ﾃｰﾌﾟ巻) | 15A | ｍ | 4100 | 2530 | 0
[14 empty] | STK鋼管 | 80A(Znﾒｯｷ) | ｍ | 5.96 | [17 empty] | 塩ﾋﾞ管(耐衝撃性) | HI φ25 | m | 760 | 500 | 0.09 |  | ﾎﾟﾘﾌﾞﾃﾞﾝ管 | 40A | ｍ | 1740 | 1260 | 0.18 | [57 empty] | ﾌﾚｷｼﾞｮｲﾝﾄ(F) | 100A*800L | 本 | 48100 | 12510 | 0.54 |  | ﾒｶﾆｶﾙ配管接手 | 異径ﾁｰｽﾞ40×15 | 個 | 8810 | 5726.5 | 0.18 |  | 減圧弁(水用) | 20A RD-31 | 個 | 85200 | 55380 | 0.11 | [15 empty] | 保温(ﾃｰﾌﾟ巻) | 20A | ｍ | 4230 | 2610 | 0
[14 empty] | STK鋼管 | 100A(Znﾒｯｷ) | ｍ | 8.77 | [17 empty] | 塩ﾋﾞ管(耐衝撃性) | HI φ30 | m | 970 | 630 | 0.1 |  | ﾎﾟﾘﾌﾞﾃﾞﾝ管 | 50A | ｍ | 2660 | 1920 | 0.2 | [57 empty] | ﾌﾚｷｼﾞｮｲﾝﾄ(F) | 125A*800L | 本 | 69700 | 18120 | 0.57 |  | ﾒｶﾆｶﾙ配管接手 | 異径ﾁｰｽﾞ40×20 | 個 | 8810 | 5726.5 | 0.18 |  | 減圧弁(水用) | 25A RD-31 | 個 | 94000 | 61100 | 0.12 | [15 empty] | 保温(ﾃｰﾌﾟ巻) | 25A | ｍ | 4680 | 2900 | 0
| 【変更履歴】 | [12 empty] | STK鋼管 | 125A(Znﾒｯｷ) | ｍ | 12.1 | [17 empty] | 塩ﾋﾞ管(耐衝撃性) | HI φ40 | m | 1330 | 870 | 0.12 |  | ﾎﾟﾘﾌﾞﾃﾞﾝ管 | 65A | ｍ | 4260 | 3070 | 0.27 | [57 empty] | ﾌﾚｷｼﾞｮｲﾝﾄ(F) | 150A*800L | 本 | 84900 | 22070 | 0.65 |  | ﾒｶﾆｶﾙ配管接手 | 異径ﾁｰｽﾞ50×15 | 個 | 10830 | 7039.5 | 0.22 |  | 減圧弁(水用) | 32A RD-31 | 個 | 127000 | 82550 | 0.15 | [15 empty] | 保温(ﾃｰﾌﾟ巻) | 32A | ｍ | 4860 | 3010 | 0
| ’10.12.17訂正箇所 部品値上 | [12 empty] | STK鋼管 | 150A(Znﾒｯｷ) | ｍ | 17.8 | [17 empty] | 塩ﾋﾞ管(耐衝撃性) | HI φ50 | m | 1770 | 1150 | 0.15 |  | ﾎﾟﾘﾌﾞﾃﾞﾝ管 | 75A | ｍ | 5850 | 4210 | 0.38 | [57 empty] | ﾌﾚｷｼﾞｮｲﾝﾄ(F) | 200A*800L | 本 | 162600 | 42280 | 0.95 |  | ﾒｶﾆｶﾙ配管接手 | 異径ﾁｰｽﾞ50×20 | 個 | 10830 | 7039.5 | 0.22 |  | 減圧弁(水用) | 40A RD-31 | 個 | 129000 | 83850 | 0.17 | [15 empty] | 保温(ﾃｰﾌﾟ巻) | 40A | ｍ | 4950 | 3080 | 0
| ’11.05.13訂正箇所 20%UP | [12 empty] | STK鋼管 | 200A(Znﾒｯｷ) | ｍ | 23.5 | [17 empty] | ---------- | [6 empty] | ﾎﾟﾘﾌﾞﾃﾞﾝ管 | 100A | ｍ | 10360 | 7460 | 0.39 | [57 empty] | ---------- | [13 empty] | 減圧弁(水用) | 50A RD-31 | 個 | 152000 | 98800 | 0.22 | [15 empty] | 保温(ﾃｰﾌﾟ巻) | 50A | ｍ | 5760 | 3580 | 0
| ’14.08.19訂正箇所 原価値上 | [12 empty] | STK鋼管 | 250A(Znﾒｯｷ) | ｍ | 45 | [17 empty] | 塩ﾋﾞ管(耐熱性) | HT φ13 | m | 400 | 290 | 0.06 |  | ---------- | [62 empty] | ﾎﾞｰﾙﾌﾚｷｼﾞｮｲﾝﾄ | 32A*125L | 個 | 14000 | 8400 | 0.16 | [8 empty] | 落水防止弁 | MD-20H 40A | 個 | 194000 | 126100 | 0.17 | [15 empty] | 保温(ﾃｰﾌﾟ巻) | 65A | ｍ | 6350 | 3930 | 0
| 69期価格修正 | [12 empty] | STK鋼管 | 300A(Znﾒｯｷ) | ｍ | 53.8 | [17 empty] | 塩ﾋﾞ管(耐熱性) | HT φ16 | m | 600 | 430 | 0.07 |  | ﾎﾟﾘﾌﾞﾃﾞﾝ ｿｹｯﾄ | 20A | 個 | 480 | 350 | 0 | [57 empty] | ﾎﾞｰﾙﾌﾚｷｼﾞｮｲﾝﾄ | 40A*125L | 個 | 15000 | 9000 | 0.18 | [8 empty] | 落水防止弁 | MD-20H 50A | 個 | 209000 | 135850 | 0.18 | [15 empty] | 保温(ﾃｰﾌﾟ巻) | 80A | ｍ | 6930 | 4300 | 0
| 70期価格修正 | [12 empty] | ---------- | [20 empty] | 塩ﾋﾞ管(耐熱性) | HT φ20 | m | 720 | 520 | 0.07 |  | ﾎﾟﾘﾌﾞﾃﾞﾝ ｿｹｯﾄ | 25A | 個 | 620 | 450 | 0 | [57 empty] | ﾎﾞｰﾙﾌﾚｷｼﾞｮｲﾝﾄ | 50A*125L | 個 | 17000 | 10200 | 0.22 | [8 empty] | 落水防止弁 | MD-20H 65A | 個 | 305000 | 198250 | 0.32 | [15 empty] | 保温(ﾃｰﾌﾟ巻) | 100A | ｍ | 8370 | 5190 | 0
| 71期価格修正 | [12 empty] | STK鋼管(5.5m) | 40A(Znﾒｯｷ) | 本 | 14.465 | kg/本 | [16 empty] | 塩ﾋﾞ管(耐熱性) | HT φ25 | m | 1040 | 750 | 0.09 |  | ﾎﾟﾘﾌﾞﾃﾞﾝ ｿｹｯﾄ | 30A | 個 | 750 | 540 | 0 | [57 empty] | ﾎﾞｰﾙﾌﾚｷｼﾞｮｲﾝﾄ | 65A*125L | 個 | 21000 | 12600 | 0.37 | [8 empty] | 落水防止弁 | MD-20H 80A | 個 | 350000 | 227500 | 0.39 | [15 empty] | 保温(ﾃｰﾌﾟ巻) | 125A | ｍ | 9770 | 6070 | 0
| 72期価格修正 | [12 empty] | STK鋼管(5.5m) | 50A(Znﾒｯｷ) | 本 | 18.15 | [17 empty] | 塩ﾋﾞ管(耐熱性) | HT φ30 | m | 1290 | 930 | 0.1 |  | ﾎﾟﾘﾌﾞﾃﾞﾝ ｿｹｯﾄ | 40A | 個 | 970 | 700 | 0 | [57 empty] | ﾎﾞｰﾙﾌﾚｷｼﾞｮｲﾝﾄ | 80A*125L | 個 | 23000 | 13800 | 0.44 | [8 empty] | 落水防止弁 | MD-20H 100A | 個 | 485000 | 315250 | 0.48 | [15 empty] | 保温(ﾃｰﾌﾟ巻) | 150A | ｍ | 11210 | 6970 | 0
| 73期価格修正 | [12 empty] | STK鋼管(5.5m) | 65A(Znﾒｯｷ) | 本 | 27.94 | [17 empty] | 塩ﾋﾞ管(耐熱性) | HT φ40 | m | 1880 | 1350 | 0.12 |  | ﾎﾟﾘﾌﾞﾃﾞﾝ ｿｹｯﾄ | 50A | 個 | 1410 | 1020 | 0 | [57 empty] | ﾎﾞｰﾙﾌﾚｷｼﾞｮｲﾝﾄ | 100A*150L | 個 | 27000 | 16200 | 0.54 | [8 empty] | 落水防止弁 | MD-20H 125A | 個 | 949000 | 616850 | 0.57 | [15 empty] | 保温(ﾃｰﾌﾟ巻) | 200A | ｍ | 17190 | 10680 | 1
| 74期価格修正 | [12 empty] | STK鋼管(5.5m) | 80A(Znﾒｯｷ) | 本 | 32.78 | [17 empty] | 塩ﾋﾞ管(耐熱性) | HT φ50 | m | 2870 | 2070 | 0.15 |  | ﾎﾟﾘﾌﾞﾃﾞﾝ ｿｹｯﾄ | 65A | 個 | 2530 | 1820 | 0 | [57 empty] | ﾎﾞｰﾙﾌﾚｷｼﾞｮｲﾝﾄ | 125A*175L | 個 | 40000 | 24000 | 0.57 | [8 empty] | 落水防止弁 | MD-20H 150A | 個 | 1266000 | 822900 | 0.65 | [15 empty] | 保温(ﾃｰﾌﾟ巻) | 250A | ｍ | 21830 | 13570 | 2
| 75期価格修正 | [12 empty] | STK鋼管(5.5m) | 100A(Znﾒｯｷ) | 本 | 48.235 | [17 empty] | 塩ﾋﾞ管(耐熱性) | HT φ65 | m | 3920 | 2830 | 0.2 |  | ﾎﾟﾘﾌﾞﾃﾞﾝ ｿｹｯﾄ | 75A | 個 | 4230 | 3050 | 0 | [57 empty] | ﾎﾞｰﾙﾌﾚｷｼﾞｮｲﾝﾄ | 150A*200L | 個 | 50000 | 30000 | 0.65 | [29 empty] | 保温(ﾃｰﾌﾟ巻) | 300A | ｍ | 25880 | 16100 | 3
| 76期価格修正 | [12 empty] | STK鋼管(5.5m) | 125A(Znﾒｯｷ) | 本 | 66.55 | [17 empty] | 塩ﾋﾞ管(耐熱性) | HT φ75 | m | 5550 | 4000 | 0.23 |  | ﾎﾟﾘﾌﾞﾃﾞﾝ ｿｹｯﾄ | 100A | 個 | 7280 | 5240 | 0 | [57 empty] | ﾎﾞｰﾙﾌﾚｷｼﾞｮｲﾝﾄ | 200A*200L | 個 | 65000 | 39000 | 0.95 | [29 empty] | ----------
| 77期価格修正 | [12 empty] | STK鋼管(5.5m) | 150A(Znﾒｯｷ) | 本 | 97.9 | [17 empty] | 塩ﾋﾞ管(耐熱性) | HT φ100 | m | 8610 | 6200 | 0.29 |  | ---------- | [62 empty] | ﾎﾞｰﾙﾌﾚｷｼﾞｮｲﾝﾄ | 250A*250L | 個 | 97000 | 58200 | 1.13 | [29 empty] | 煙道保温工事 | ﾛｯｸｳｰﾙ | ㎡ |  |  | 0
| 78期価格修正 | [12 empty] | STK鋼管(5.5m) | 200A(Znﾒｯｷ) | 本 | 129.25 | [17 empty] | 塩ﾋﾞ管(耐熱性) | HT φ125 | m | 11530 | 8300 | 0.36 |  | ﾎﾟﾘﾌﾞﾃﾞﾝ ｴﾙﾎﾞ | 20A | 個 | 580 | 420 | 0 | [92 empty] | ﾀﾝｸ 保温工事 | ｸﾞﾗｽﾛﾝ | ㎡ |  |  | 0
| 79期価格修正 | [12 empty] | STK鋼管(5.5m) | 250A(Znﾒｯｷ) | 本 | 247.5 | [17 empty] | 塩ﾋﾞ管(耐熱性) | HT φ150 | m | 15800 | 11370 | 0.43 |  | ﾎﾟﾘﾌﾞﾃﾞﾝ ｴﾙﾎﾞ | 25A | 個 | 820 | 590 | 0 | [92 empty] | 同上保温工事 | ｸﾞﾗｽﾛﾝ | ㎡ |  |  | 0
[14 empty] | STK鋼管(5.5m) | 300A(Znﾒｯｷ) | 本 | 295.9 | [24 empty] | ﾎﾟﾘﾌﾞﾃﾞﾝ ｴﾙﾎﾞ | 30A | 個 | 1280 | 920 | 0
[42 empty] | ﾎﾟﾘﾌﾞﾃﾞﾝ ｴﾙﾎﾞ | 40A | 個 | 1680 | 1210 | 0
[42 empty] | ﾎﾟﾘﾌﾞﾃﾞﾝ ｴﾙﾎﾞ | 50A | 個 | 2640 | 1900 | 0
[42 empty] | ﾎﾟﾘﾌﾞﾃﾞﾝ ｴﾙﾎﾞ | 65A | 個 | 3430 | 2470 | 0
[42 empty] | ﾎﾟﾘﾌﾞﾃﾞﾝ ｴﾙﾎﾞ | 75A | 個 | 5800 | 4180 | 0
[42 empty] | ﾎﾟﾘﾌﾞﾃﾞﾝ ｴﾙﾎﾞ | 100A | 個 | 11200 | 8060 | 0
----------
[42 empty] | ﾎﾟﾘﾌﾞﾃﾞﾝ管 | φ20×120ｍ | 巻 | 70800 | 50976 | 8.4
[42 empty] | ﾎﾟﾘﾌﾞﾃﾞﾝ管 | φ25×100ｍ | 巻 | 70000 | 50400 | 9
[42 empty] | ﾎﾟﾘﾌﾞﾃﾞﾝ管 | φ30×60ｍ | 巻 | 57600 | 41480 | 6

## 標準項
標準項目 |  |  | SHB-310TK | [6 empty] | HK2030TCV | [6 empty] | HK2030TEV | [6 empty] | BOT-490 | [6 empty] | NGP109TQX-J | [6 empty] | KA-125E | [6 empty] | エロフィン配管（40A) | [6 empty] | CG-254S2
---ﾊｳｽﾎﾞｲﾗ---- |  |  | ○ｼｮｳｵﾝﾎﾞｲﾗ SHB-310TK | 1 | 台 | 515000 | 232880 | 1 | Ca | ○ﾊｳｽｶｵﾝｷ HK2030TCV | 1 | 台 | 909000 | 470450 | 1.25 | Ca | ○ﾊｳｽｶｵﾝｷ HK2030TEV | 1 | 台 | 925000 | 481600 | 1.25 | Ca | ○ｵｲﾙﾀﾝｸ BOT-490 | 1 | 基 | 119900 | 52990 | 0.3 | Ca | ○グリーンパッケージ NGP109TQX-J | 1 | ｾｯﾄ | 1573000 | 822710 | 2.9 | Ca | ○小型温風機 KA-125E | 1 | 台 | 389000 | 170820 | 0.52 | Ca | ○ｴﾛﾌｨﾝﾁｭｰﾌﾞ 40A 32F 2750L | 60 | 本 | 77000 | 30900 | 0.36 | Ca | ○グロウエア CG-254S2 | 1 | 台 | 344000 | 168500 | 0.5 | Ca
SHB-310TK | e3 | 1 | ④同上搬入据付工事 | 1 | 式 | 48000 | 29000 |  | 1 | ④同上搬入据付工事 | 1 | 式 | 59000 | 37000 |  | 1.25 | ④同上搬入据付工事 | 1 | 式 | 59000 | 37000 |  | 1.25 | ④機器組立工事 | 1 | 式 | 14000 | 9000 |  | 0.3 | （室内機・室外機 親機セット） |  |  |  |  | 0 |  | ④同上搬入据付工事 | 1 | 式 | 25000 | 15000 |  | 0.52 | ○ｴﾛﾌｨﾝﾁｭｰﾌﾞ 40A 32F 1500L | 8 | 本 | 69000 | 27600 | 0.2 | Ca | ④同上搬入据付工事 | 1 | 式 | 24000 | 15000 |  | 0.5
HB-407TGA | e27 | 2 | ③感震器 BES-100 | 1 | 個 | 20100 | 5580 | 0 | Cc | ③感震器 BES-100 | 1 | 個 | 20100 | 5580 | 0 | Cc | ③感震器 BES-100 | 1 | 個 | 20100 | 5580 | 0 | Cc | ④同上搬入据付工事 | 1 | 式 | 14000 | 9000 |  | 0.3 | （省エネハイブリッド制御盤他 付属） |  |  |  |  | 0 |  | ③感震器 BES-100 | 1 | 個 | 20100 | 5580 | 0 | Cc | ④ｴﾛﾌｨﾝ取付工事 | 1 | 式 | 265000 | 164000 |  | 5.57 | ③CO2ｺﾝﾄﾛｰﾗ CGC-600SET14 | 1 | 台 | 155000 | 89490 | 0 | Cc
HB-807TGA | e53 | 3 | ○煙突ｾｯﾄ BEP-HB1201 | 1 | ｾｯﾄ | 65700 | 23160 | 0.5 | Ca | ○煙室ｾｯﾄ ES- 2330 | 1 | ｾｯﾄ | 119000 | 35870 | 0.5 | Ca | ○煙室ｾｯﾄ ES- 2330 | 1 | ｾｯﾄ | 119000 | 35870 | 0.5 | Ca | ①油配管ｾｯﾄ BOP-CU5M | 1 | 個 | 16500 | 4670 | 0.3 | Cb | ④同上搬入据付工事 | 1 | 式 | 165000 | 88000 | 0 |  | ○煙突ｾｯﾄ BEP-KA 1203 | 1 | ｾｯﾄ | 60400 | 20760 | 0.5 | Ca | ○ｴﾛﾌｨﾝ支持金具 2段1列 | 40 | 本 | 22000 | 11000 | 0.15 | Ca | ③室温ｾﾝｻｰｾｯﾄ TS-102P | 1 | 個 | 18100 | 2530 | 0 | Cc
HB-1007TA | e80 | 4 | ○煙突直管 φ120 | 1 | 本 | 8470 | 2090 | 0.1 | Ca | ④同上取付工事 | 1 | 式 | 24000 | 15000 |  | 0.5 | ④同上取付工事 | 1 | 式 | 24000 | 15000 |  | 0.5 | ①逃し管ｾｯﾄ BOP-EP8M | 1 | 個 | 18000 | 4600 | 0.2 | Cb | ④冷媒配管工事費 10mまで | 1 | 式 | 200000 | 100000 | 0 |  | ○煙突直管 φ120 | 1 | 本 | 8470 | 2090 | 0.1 | Ca | ④同上取付工事 | 1 | 式 | 188000 | 116000 |  | 3.96 | ③不完全燃焼警報器 SG-35 | 1 | 個 | 85800 | 31120 | 0 | Cc
HB-2007TA | e110 | 5 | ○煙突ｴﾋﾞﾏｶﾞﾘ φ120 | 1 | 個 | 6490 | 1360 | 0.1 | Ca | ○煙突ｾｯﾄ BEP-20T 1504 | 1 | ｾｯﾄ | 72800 | 23890 | 0.7 | Ca | ○煙突ｾｯﾄ BEP-20T 1504 | 1 | ｾｯﾄ | 72800 | 23890 | 0.7 | Ca | ①ﾏﾚｰﾌﾞﾙ弁 15A | 1 | 個 | 12200 | 7930 | 0.08 | Cb | ④同上配管断熱・防食ﾃｰﾌﾟ工事 | 1 | 式 | 9600 | 6000 | 0 |  | ○煙突ｴﾋﾞﾏｶﾞﾘ φ120 | 1 | 個 | 6490 | 1360 | 0.1 | Ca | ①SGP鋼管(白) 40A | 20 | m | 6910 | 3660 | 0.23 | Cb | ③感震器 BES-100 | 1 | 個 | 20100 | 5580 | 0 | Cc
HB-3007TA | e142 | 6 | ②煙突支持金具 | 1 | 式 | 18000 | 12000 | 0 |  | ○煙突直管 φ150 | 2 | 本 | 9930 | 2290 | 0.1 | Ca | ○煙突直管 φ150 | 2 | 本 | 9930 | 2290 | 0.1 | Ca | ④配管工事費 | 1 | 式 | 28000 | 17000 |  | 0.58 | ④ドレーン配管工事 3mまで | 1 | 式 | 6000 | 3000 | 0 |  | ②煙突支持金具 | 1 | 個 | 15000 | 10000 | 0 |  | ①電動ﾎﾞｰﾙ弁(3方) 40A | 1 | 個 | 76000 | 49400 | 0.16 | Cb | ④同上取付工事 | 1 | 式 | 11000 | 7000
HB-4007TA | e174 | 7 | ④煙道・煙突取付工事 | 1 | 式 | 33000 | 21000 |  | 0.7 | ○煙道ｴﾙﾎﾞ φ150 | 1 | 個 | 7210 | 1560 | 0.1 | Ca | ○煙道ｴﾙﾎﾞ φ150 | 1 | 個 | 7210 | 1560 | 0.1 | Ca | ②消耗品雑材 | 1 | 式 | 5000 | 3000 |  |  | ④ｱﾙﾐﾌﾚｷﾀﾞｸﾄ取付 φ225 | 1 | 式 | 6000 | 3000 |  |  | ④同上煙突取付工事 | 1 | 式 | 36000 | 22000 |  | 0.75 | ①ｹﾞｰﾄ弁 40A | 3 | 個 | 26700 | 17360 | 0.16 | Cb | ○ｵｲﾙﾀﾝｸ BOT-200 | 1 | 基 | 84000 | 26080 | 0.2 | Ca
---ﾊｳｽｶｵﾝｷ---- |  |  | ④煙道断熱工事 ﾛｯｸｳｰﾙ | 1 | 式 | 15000 | 10000 | 0 |  | ②煙突支持金具 | 1 | 個 | 25000 | 14000 |  |  | ②煙突支持金具 | 1 | 個 | 25000 | 14000 | [9 empty] | ①ｱﾙﾐﾌﾚｷﾀﾞｸﾄ φ225×4000L | 3 | 本 | 11600 | 2710 | 0 | Ca | ④煙道断熱工事 | 1 | 式 | 15000 | 10000 | 0 |  | ①ｹﾞｰﾄ弁 15A | 4 | 個 | 6510 | 4230 | 0.08 | Cb | ④同上組立工事 | 1 | 式 | 10000 | 6000 |  | 0.2
HK2030TCV | n3 | 8 | ①SGP鋼管(白) 40A | 4 | m | 6910 | 3660 | 0.23 | Cb | ④煙道・煙突取付工事 | 1 | 式 | 43000 | 26000 |  | 0.9 | ④煙道・煙突取付工事 | 1 | 式 | 43000 | 26000 |  | 0.9 | ｵｲﾙﾀﾝｸ 1900L | [6 empty] | ④省ｴﾈﾊｲﾌﾞﾘｯﾄﾞ制御盤取付工事（NGP内機） | 1 | 式 | 3000 | 1500 | 0 |  | ②消耗品雑材 | 1 | 式 | 15000 | 7500 | 0 |  | ①空気抜弁(逆止弁付） 15A(AF-9H) | 4 | 個 | 36100 | 28880 | 0.08 | Cb | ④同上搬入据付工事 | 1 | 式 | 10000 | 6000 |  | 0.2
HK2030TEV | w3 | 9 | ①SGP鋼管(白) 25A | 4 | m | 4540 | 2400 | 0.17 | Cb | ④煙道断熱工事 | 1 | ｾｯﾄ | 20000 | 13000 | 0.1 | Ca | ④煙道断熱工事 | 1 | ｾｯﾄ | 20000 | 13000 | 0.1 | Ca | ○ｵｲﾙﾀﾝｸ 1900L | 1 | 基 | 380000 | 164280 | 1.4 | Ca | ④HK連動配線工事（露出） 20m | 1 | 式 | 50000 | 23000 | [9 empty] | ①配管継手類 | 1 | 式 | 90000 | 60000 | 0 |  | ①油配管ｾｯﾄ BOP-805M | 1 | 個 | 11800 | 4430 | 0.3 | Cb
HK3030TCV | n25 | 10 | ①SGP鋼管(白) 15A | 4 | m | 2650 | 1410 | 0.12 | Cb | ○ﾊﾟﾜｰﾀﾞｸﾄ 折幅630×50m | 1 | 本 | 18000 | 8150 | 0 | Ca | ○ﾊﾟﾜｰﾀﾞｸﾄ 折幅475×200m(0.07) | 1 | 本 | 29800 | 14900 | 0 | Ca | ④同上搬入据付工事 | 1 | 式 | 67000 | 41000 |  | 1.4 | ④ｾﾝｻｰ敷設工事（室温・湿度） | 1 | 式 | 10000 | 5000 | [9 empty] | ④配管工事費 | 1 | 式 | 175000 | 117000 |  | 4.67 | ①逃し管ｾｯﾄ BOP-EP8M | 1 | 個 | 18000 | 4600 | 0.2 | Cb
HK3030TEV | w25 | 11 | ①ｹﾞｰﾄ弁 40A | 2 | 個 | 26700 | 17360 | 0.16 | Cb | ○ﾊﾟﾜｰﾀﾞｸﾄ 折幅475×200m(0.07) | 1 | 本 | 29800 | 14900 | 0 | Ca | ④吹出口筒 φ225×300L | 2 | 本 | 6300 | 1000 |  |  | ④塗装工事 | 1 | 式 | 25000 | 15000 |  | 0.52 | ①ﾌｨﾙﾀﾄﾞﾗｲﾔ | 1 | 個 | 15000 | 9010 | 0 | Ca | KA-205E | [6 empty] | ④埋設部防蝕工事 | 1 | 式 | 15000 | 10000 |  | 0.4 | ①ﾏﾚｰﾌﾞﾙ弁 15A | 1 | 個 | 12200 | 7930 | 0.08 | Cb
HK4030TCV | n48 | 12 | ①ｹﾞｰﾄ弁 15A | 2 | 個 | 6510 | 4230 | 0.08 | Cb | ○ﾀﾞｸﾄｺﾈｸﾀｰ DC-301 | 6 | ｾｯﾄ | 2370 | 700 | 0 | Ca | ②掃除具ｾｯﾄ BHS650 | 1 | ｾｯﾄ | 12400 | 5220 | 0 | Ca | ①SGP鋼管(白) 50A | 4 | m | 9480 | 5020 | 0.29 | Cb | ②消耗品雑材 | 1 | 式 | 30000 | 15000 | 0 |  | ○小型温風機 KA-205E | 1 | 台 | 450000 | 176880 | 0.7 | Ca | ④塗装工事 | 1 | 式 | 30000 | 20000 |  | 0.8 | ④配管工事費 | 1 | 式 | 28000 | 17000 |  | 0.58
HK4030TEV | w48 | 13 | ①ﾁｬｯｷ弁 40A(ｽｲﾝｸﾞ) | 1 | 個 | 21200 | 13780 | 0.16 | Cb | ②掃除具ｾｯﾄ BHS650 | 1 | ｾｯﾄ | 12400 | 5220 | 0 | Ca | ②消耗品雑材 | 1 | 式 | 20000 | 10000 |  |  | ①外面被覆鋼管 25A | 16 | m | 3680 | 2760 | 0.17 | Cb | [7 empty] | ④同上搬入据付工事 | 1 | 式 | 33000 | 21000 |  | 0.7 | ②消耗品雑材 | 1 | 式 | 30000 | 20000 | 0 |  | ②消耗品雑材 | 1 | 式 | 20000 | 10000
HK5030TCV | n70 | 14 | ①Yｽﾄﾚｰﾅ 15A | 1 | 個 | 6080 | 3950 | 0.08 | Cb | ②消耗品雑材 | 1 | 式 | 20000 | 10000 | [9 empty] | ①ﾌﾚｷｼﾞｮｲﾝﾄ(U) 25A*300L | 1 | 本 | 5700 | 2620 | 0.14 | Cb | NGP109TQ-J | [6 empty] | ③感震器 BES-100 | 1 | 個 | 20100 | 5580 | 0 | Cc
HK5030TEV | w70 | 15 | ①配管継手類 | 1 | 式 | 5000 | 3000 | 0 | [15 empty] | ①ﾏﾚｰﾌﾞﾙ弁 50A | 1 | 個 | 41100 | 26720 | 0.18 | Cb | ○グリーンパッケージ NGP109TQ-J | 1 | ｾｯﾄ | 1357000 | 746140 | 2.9 | Ca | ○煙突ｾｯﾄ BEP-KA 1203 | 1 | ｾｯﾄ | 60400 | 20760 | 0.5 | Ca
HK6030TCV | n89 | 16 | ④配管工事費 | 1 | 式 | 116000 | 72000 |  | 2.44 | [14 empty] | ①ﾏﾚｰﾌﾞﾙ弁 25A | 3 | 個 | 17500 | 11380 | 0.12 | Cb | （室内機・室外機 子機セット） |  |  |  |  | 0 |  | ○煙突直管 φ120 | 1 | 本 | 8470 | 2090 | 0.1 | Ca | [7 empty] | CG-554T2
HK6030TEV | w89 | 17 | ④配管塗装工事 | 1 | 式 | 5000 | 3000 |  | 0.12 | [14 empty] | ①注油口 50A | 1 | 個 | 15000 | 10000 |  | Cb | ④同上搬入据付工事 | 1 | 式 | 165000 | 88000 | 0 |  | ○煙突ｴﾋﾞﾏｶﾞﾘ φ120 | 1 | 個 | 6490 | 1360 | 0.1 | Ca | [7 empty] | ○グロウエア CG-554T2 | 1 | 台 | 413000 | 177140 | 0.7 | Ca
HK8030GCV | n108 | 18 | ②消耗品雑材 | 1 | 式 | 15000 | 7500 | 0 | [15 empty] | ①配管継手類 | 1 | 式 | 9000 | 5000 |  |  | ④冷媒配管工事費 10mまで | 1 | 式 | 200000 | 100000 | 0 |  | ②煙突支持金具 | 1 | 個 | 15000 | 10000 | 0 |  | エロフィン配管（50A) | [6 empty] | ④同上搬入据付工事 | 1 | 式 | 33000 | 21000 |  | 0.7
---小型温風機--- | [23 empty] | ②配管支持具 | 1 | 式 | 15000 | 8000 |  |  | ④同上配管断熱・防食ﾃｰﾌﾟ工事 | 1 | 式 | 9600 | 6000 | 0 |  | ④同上煙突取付工事 | 1 | 式 | 36000 | 22000 |  | 0.75 | ○ｴﾛﾌｨﾝﾁｭｰﾌﾞ 50A 32F 2750L | 96 | 本 | 80000 | 32000 | 0.47 | Ca | ③CO2ｺﾝﾄﾛｰﾗ CGC-600SET14 | 1 | 台 | 155000 | 89490 | 0 | Cc
KA-125E | aw3 | 19 | [7 empty] | HK3030TCV | [6 empty] | HK3030TEV | [6 empty] | ④配管工事費 | 1 | 式 | 162000 | 101000 |  | 3.42 | ④ドレーン配管工事 3mまで | 1 | 式 | 6000 | 3000 | 0 |  | ④煙道断熱工事 | 1 | 式 | 15000 | 10000 | 0 |  | ④ｴﾛﾌｨﾝ取付工事 | 1 | 式 | 428000 | 265000 |  | 9.02 | ③室温ｾﾝｻｰｾｯﾄ TS-102P | 1 | 個 | 18100 | 2530 | 0 | Cc
KA-205E | aw16 | 20 | [7 empty] | ○ﾊｳｽｶｵﾝｷ HK3030TCV | 1 | 台 | 1129000 | 490810 | 1.45 | Ca | ○ﾊｳｽｶｵﾝｷ HK3030TEV | 1 | 台 | 1141000 | 509220 | 1.45 | Ca | ②消耗品雑材 | 1 | 式 | 12000 | 5000 |  |  | ④ｱﾙﾐﾌﾚｷﾀﾞｸﾄ取付 φ225 | 1 | 式 | 6000 | 3000 |  |  | ②消耗品雑材 | 1 | 式 | 15000 | 7500 | 0 |  | ○ｴﾛﾌｨﾝ支持金具 2段1列 | 48 | 本 | 22000 | 11000 | 0.15 | Ca | ③不完全燃焼警報器 SG-35 | 1 | 個 | 85800 | 31120 | 0 | Cc
KA-325TE | aw29 | 21 | HB-407TGA | [6 empty] | ④同上搬入据付工事 | 1 | 式 | 69000 | 43000 |  | 1.45 | ④同上搬入据付工事 | 1 | 式 | 69000 | 43000 |  | 1.45 | [7 empty] | ①ｱﾙﾐﾌﾚｷﾀﾞｸﾄ φ225×4000L | 3 | 本 | 11600 | 2710 | 0 | Ca | [7 empty] | ④同上取付工事 | 1 | 式 | 245000 | 152000 |  | 5.16 | ③感震器 BES-100 | 1 | 個 | 20100 | 5580 | 0 | Cc
KA-405TE | aw42 | 22 | ○ﾊｳｽﾎﾞｲﾗ HB-407TGA | 1 | 台 | 944000 | 458400 | 1.15 | Ca | ③感震器 BES-100 | 1 | 個 | 20100 | 5580 | 0 | Cc | ③感震器 BES-100 | 1 | 個 | 20100 | 5580 | 0 | Cc | BOT-10000 | [6 empty] | ①ﾌｨﾙﾀﾄﾞﾗｲﾔ | 1 | 個 | 15000 | 9010 | 0 | Ca | [7 empty] | ①電動ﾎﾞｰﾙ弁(3方) 50A | 1 | 個 | 85300 | 55450 | 0.18 | Cb | ④同上取付工事 | 1 | 式 | 11000 | 7000
KA-125 | aw55 | 23 | ④同上搬入据付工事 | 1 | 式 | 55000 | 34000 |  | 1.15 | ○煙室ｾｯﾄ ES- 2330 | 1 | ｾｯﾄ | 119000 | 35870 | 0.5 | Ca | ○煙室ｾｯﾄ ES- 2330 | 1 | ｾｯﾄ | 119000 | 35870 | 0.5 | Ca | ○ｵｲﾙﾀﾝｸ BOT-10000 | 1 | 基 | 1980000 | 1230000 | 3.5 | Ca | ②消耗品雑材 | 1 | 式 | 30000 | 15000 | 0 |  | KA-325TE | [6 empty] | ①SGP鋼管(白) 50A | 52 | m | 9480 | 5020 | 0.29 | Cb | ○ｵｲﾙﾀﾝｸ BOT-200 | 1 | 基 | 84000 | 26080 | 0.2 | Ca
KA-205 | aw70 | 24 | ③感震器 BES-100 | 1 | 個 | 20100 | 5580 | 0 | Cc | ④同上取付工事 | 1 | 式 | 24000 | 15000 |  | 0.5 | ④同上取付工事 | 1 | 式 | 24000 | 15000 |  | 0.5 | ④同上搬入据付工事 | 1 | 式 | 130000 | 80000 |  | 2.73 | [7 empty] | ○小型温風機 KA-325TE | 1 | 台 | 596000 | 228490 | 0.9 | Ca | ①ｹﾞｰﾄ弁 50A | 6 | 個 | 39100 | 25420 | 0.18 | Cb | ④同上組立工事 | 1 | 式 | 10000 | 6000 |  | 0.2
KA-325T | aw85 | 25 | ○煙突ｾｯﾄ BEP-HB1201 | 1 | ｾｯﾄ | 65700 | 23160 | 0.5 | Ca | ○煙突ｾｯﾄ BEP-20T 1504 | 1 | ｾｯﾄ | 72800 | 23890 | 0.7 | Ca | ○煙突ｾｯﾄ BEP-20T 1504 | 1 | ｾｯﾄ | 72800 | 23890 | 0.7 | Ca | ④タンク塗装工事 | 1 | 式 | 30000 | 20000 |  |  | EHP61×1基 | [6 empty] | ④同上搬入据付工事 | 1 | 式 | 43000 | 26000 |  | 0.9 | ①ｹﾞｰﾄ弁 15A | 16 | 個 | 6510 | 4230 | 0.08 | Cb | ④同上搬入据付工事 | 1 | 式 | 10000 | 6000 |  | 0.2
KA-405T | aw100 | 26 | ○煙突直管 φ120 | 1 | 本 | 8470 | 2090 | 0.1 | Ca | ○煙突直管 φ150 | 2 | 本 | 9930 | 2290 | 0.1 | Ca | ○煙突直管 φ150 | 2 | 本 | 9930 | 2290 | 0.1 | Ca | ①SGP鋼管(白) 65A | 4 | m | 13540 | 7180 | 0.37 | Cb | ○誰でもﾋｰﾎﾟﾝ EHP61 | 1 | ｾｯﾄ | 597000 | - | 1.6 | Ca | ③感震器 BES-100 | 1 | 個 | 20100 | 5580 | 0 | Cc | ①空気抜弁(逆止弁付） 15A(AF-9H) | 16 | 個 | 36100 | 28880 | 0.08 | Cb | ①油配管ｾｯﾄ BOP-805M | 1 | 個 | 11800 | 4430 | 0.3 | Cb
---ｸﾞﾘｰﾝﾊﾟｯｹｰｼﾞ --- |  |  | ○煙突ｴﾋﾞﾏｶﾞﾘ φ120 | 1 | 個 | 6490 | 1360 | 0.1 | Ca | ○煙道ｴﾙﾎﾞ φ150 | 1 | 個 | 7210 | 1560 | 0.1 | Ca | ○煙道ｴﾙﾎﾞ φ150 | 1 | 個 | 7210 | 1560 | 0.1 | Ca | ①外面被覆鋼管 40A | 20 | m | 5180 | 3890 | 0.23 |  | （室内機・室外機・操作盤セット） |  |  |  |  | 0 |  | ○煙突ｾｯﾄ BEP-KA 1203 | 1 | ｾｯﾄ | 60400 | 20760 | 0.5 | Ca | ①配管継手類 | 1 | 式 | 180000 | 120000 | 0 |  | ①逃し管ｾｯﾄ BOP-EP8M | 1 | 個 | 18000 | 4600 | 0.2 | Cb
NGP109TQX-J | an3 | 27 | ②煙突支持金具 | 1 | 式 | 18000 | 12000 | 0 |  | ②煙突支持金具 | 1 | 個 | 25000 | 14000 |  |  | ②煙突支持金具 | 1 | 個 | 25000 | 14000 |  |  | ①ﾏﾚｰﾌﾞﾙ弁 65A(ﾌﾗﾝｼﾞ) | 1 | 個 | 112000 | 72800 | 0.32 | Cb | ④EHP用ﾊｲﾌﾞﾘｯﾄﾞ制御基板ｾｯﾄ EHP-HCS | 1 | 式 | 71900 | 4500 | 0 | Ca | ○煙突直管 φ120 | 1 | 本 | 8470 | 2090 | 0.1 | Ca | ④配管工事費 | 1 | 式 | 431000 | 267000 |  | 9.07 | ①ﾏﾚｰﾌﾞﾙ弁 15A | 1 | 個 | 12200 | 7930 | 0.08 | Cb
NGP109TQ-J | an19 | 28 | ④煙道・煙突取付工事 | 1 | 式 | 33000 | 21000 |  | 0.7 | ④煙道・煙突取付工事 | 1 | 式 | 43000 | 26000 |  | 0.9 | ④煙道・煙突取付工事 | 1 | 式 | 43000 | 26000 |  | 0.9 | ①ﾏﾚｰﾌﾞﾙ弁 40A | 2 | 個 | 29200 | 18980 | 0.16 | Cb | ④同上搬入据付工事 | 1 | 式 | 100000 | 50000 | 0 |  | ○煙突ｴﾋﾞﾏｶﾞﾘ φ120 | 1 | 個 | 6490 | 1360 | 0.1 | Ca | ④埋設部防蝕工事 | 4 | 式 | 9000 | 5000 |  | 0.2 | ④配管工事費 | 1 | 式 | 28000 | 17000 |  | 0.58
誰でもﾋｰﾎﾟﾝ（1台） | an31 | 29 | ④煙道断熱工事 ﾛｯｸｳｰﾙ | 1 | 式 | 15000 | 10000 | 0 |  | ④煙道断熱工事 | 1 | ｾｯﾄ | 20000 | 13000 | 0.1 | Ca | ④煙道断熱工事 | 1 | ｾｯﾄ | 20000 | 13000 | 0.1 | Ca | ①ﾌﾚｷｼﾞｮｲﾝﾄ(F) 65A*500L | 1 | 本 | 26000 | 6760 | 0.37 | Cb | ④冷媒配管工事費 10mまで | 1 | 式 | 150000 | 70000 | 0 |  | ②煙突支持金具 | 1 | 個 | 15000 | 10000 | 0 |  | ④塗装工事 | 1 | 式 | 45000 | 30000 |  | 1.2 | ②消耗品雑材 | 1 | 式 | 20000 | 10000
誰でもﾋｰﾎﾟﾝ（2台） | an44 | 30 | ①SGP鋼管(白) 40A | 4 | m | 6910 | 3660 | 0.23 | Cb | ○ﾊﾟﾜｰﾀﾞｸﾄ 折幅900×50m | 1 | 本 | 21600 | 10650 | 0 | Ca | ○ﾊﾟﾜｰﾀﾞｸﾄ 折幅475×200m(0.07) | 1 | 本 | 29800 | 14900 | 0 | Ca | ①ﾌﾚｷｼﾞｮｲﾝﾄ(F) 40A*500L | 1 | 本 | 18000 | 4680 | 0.18 | Cb | ④同上配管断熱・防食ﾃｰﾌﾟ工事 | 1 | 式 | 9600 | 6000 | 0 |  | ④同上煙突取付工事 | 1 | 式 | 36000 | 22000 |  | 0.75 | ②消耗品雑材 | 1 | 式 | 50000 | 25000 | 0
---ｸﾞﾛｳｴｱ--- |  |  | ①SGP鋼管(白) 25A | 4 | m | 4540 | 2400 | 0.17 | Cb | ○ﾊﾟﾜｰﾀﾞｸﾄ 折幅475×200m(0.07) | 2 | 本 | 29800 | 14900 | 0 | Ca | ④吹出口筒 φ225×300L | 2 | 本 | 6300 | 1000 |  |  | ①注油口 65A | 1 | 個 | 15000 | 10000 |  | Cb | ④ドレーン配管工事 3mまで | 1 | 式 | 6000 | 3000 | 0 |  | ④煙道断熱工事 | 1 | 式 | 15000 | 10000 | 0
CG-254S2 | bo3 | 31 | ①SGP鋼管(白) 15A | 4 | m | 2650 | 1410 | 0.12 | Cb | ○ﾀﾞｸﾄｺﾈｸﾀｰ DC-301 | 10 | ｾｯﾄ | 2370 | 700 | 0 | Ca | ②掃除具ｾｯﾄ BHS650 | 1 | ｾｯﾄ | 12400 | 5220 | 0 | Ca | ①配管継手類 | 1 | 式 | 30000 | 20000 |  |  | ④省ｴﾈﾊｲﾌﾞﾘｯﾄﾞ基板取付工事 | 1 | 式 | 5000 | 2500 | 0 |  | ②消耗品雑材 | 1 | 式 | 15000 | 7500 | 0 | [8 empty] | CG-854T2
CG-554T2 | bo21 | 32 | ①ｹﾞｰﾄ弁 40A | 2 | 個 | 26700 | 17360 | 0.16 | Cb | ②掃除具ｾｯﾄ BHS650 | 1 | ｾｯﾄ | 12400 | 5220 | 0 | Ca | ②消耗品雑材 | 1 | 式 | 20000 | 10000 |  |  | ④配管工事費 | 1 | 式 | 225000 | 139000 |  | 4.73 | ②消耗品雑材 | 1 | 式 | 30000 | 15000 | 0 | [15 empty] | ○グロウエア CG-854T2 | 1 | 台 | 537000 | 240490 | 0.9 | Ca
CG-854T2 | bo39 | 33 | ①ｹﾞｰﾄ弁 25A | 1 | 個 | 11900 | 7740 | 0.12 | Cb | ②消耗品雑材 | 1 | 式 | 20000 | 10000 | [9 empty] | ②配管支持具 | 1 | 式 | 30000 | 20000 | [23 empty] | ④同上搬入据付工事 | 1 | 式 | 43000 | 26000 |  | 0.9
---ｸﾞﾘｰﾝｿｰﾗ --- |  |  | ①ｹﾞｰﾄ弁 15A | 1 | 個 | 6510 | 4230 | 0.08 | Cb | [14 empty] | ④タンク塗装工事 | 1 | 式 | 67000 | 41000 |  | 1.4 | [7 empty] | KA-405TE | [13 empty] | ③CO2ｺﾝﾄﾛｰﾗ CGC-600SET14 | 1 | 台 | 155000 | 89490 | 0 | Cc
RHE-134E | bf97 | 34 | ①ﾁｬｯｷ弁 40A(ｽｲﾝｸﾞ) | 1 | 個 | 21200 | 13780 | 0.16 | Cb | [14 empty] | ②消耗品雑材 | 1 | 式 | 30000 | 20000 | [9 empty] | ○小型温風機 KA- 405TE | 1 | 台 | 692000 | 259200 | 1 | Ca | エロフィン配管（65A) | [6 empty] | ③室温ｾﾝｻｰｾｯﾄ TS-102P | 1 | 個 | 18100 | 2530 | 0 | Cc
---循環扇 --- |  |  | ①Yｽﾄﾚｰﾅ 15A | 1 | 個 | 6080 | 3950 | 0.08 | Cb | [21 empty] | EHP61×2基 | [6 empty] | ④同上搬入据付工事 | 1 | 式 | 48000 | 29000 |  | 1 | ○ｴﾛﾌｨﾝﾁｭｰﾌﾞ 65A 32F 2750L | 60 | 本 | 93000 | 37000 | 0.61 | Ca | ③不完全燃焼警報器 SG-35 | 1 | 個 | 85800 | 31120 | 0 | Cc
FAN-400T | aw116 | 35 | ①フレキシブルホース3/8B1500L | 1 | 本 | 15500 | 2920 | 0.1 | Cb | [14 empty] | BOT-20000 | [6 empty] | ○誰でもﾋｰﾎﾟﾝ EHP61 | 2 | ｾｯﾄ | 597000 | - | 1.6 | Ca | ③感震器 BES-100 | 1 | 個 | 20100 | 5580 | 0 | Cc | ○ｴﾛﾌｨﾝﾁｭｰﾌﾞ 65A 32F 2000L | 8 | 本 | 85000 | 34000 | 0.44 | Ca | ③感震器 BES-100 | 1 | 個 | 20100 | 5580 | 0 | Cc
---ｵｲﾙ関係 --- |  |  | ①配管継手類 | 1 | 式 | 5000 | 3000 | 0 | [15 empty] | ○ｵｲﾙﾀﾝｸ BOT-20000 | 1 | 基 | 2600000 | 1613000 | 5.1 | Ca | （室内機・室外機・操作盤セット） |  |  |  |  | 0 |  | ○煙突ｾｯﾄ BEP-HB 1201 | 1 | ｾｯﾄ | 65700 | 23160 | 0.5 | Ca | ④ｴﾛﾌｨﾝ取付工事 | 1 | 式 | 341000 | 211000 |  | 7.17 | ④同上取付工事 | 1 | 式 | 11000 | 7000
BOT- 200 ｵｲﾙﾀﾝｸ | ae137 | 36 | ④配管工事費 | 1 | 式 | 117000 | 73000 |  | 2.47 | [14 empty] | ④同上搬入据付工事 | 1 | 式 | 242000 | 150000 |  | 5.1 | ④EHP用ﾊｲﾌﾞﾘｯﾄﾞ制御基板ｾｯﾄ EHP-HCS | 1 | 面 | 71900 | 4500 | 1.6 | Ca | ○煙突直管 φ120 | 1 | 本 | 8470 | 2090 | 0.1 | Ca | ○ｴﾛﾌｨﾝ支持金具 2段1列 | 40 | 本 | 22000 | 11000 | 0.15 | Ca | ○ｵｲﾙﾀﾝｸ BOT-200 | 1 | 基 | 84000 | 26080 | 0.2 | Ca
BOT- 490 ｵｲﾙﾀﾝｸ | ae3 | 37 | ④配管塗装工事 | 1 | 式 | 5000 | 3000 |  | 0.12 | HK4030TCV | [6 empty] | HK4030TEV | [6 empty] | ④タンク塗装工事 | 1 | 式 | 60000 | 40000 |  |  | ④同上搬入据付工事 | 2 | 式 | 100000 | 50000 | 0 |  | ○煙突ｴﾋﾞﾏｶﾞﾘ φ120 | 1 | 個 | 6490 | 1360 | 0.1 | Ca | ④同上取付工事 | 1 | 式 | 188000 | 116000 |  | 3.96 | ④同上組立工事 | 1 | 式 | 10000 | 6000 |  | 0.2
BOT- 900 ｵｲﾙﾀﾝｸ | ae172 | 38 | ②消耗品雑材 | 1 | 式 | 15000 | 7500 | 0 |  | ○ﾊｳｽｶｵﾝｷ HK4030TCV | 1 | 台 | 1424000 | 593740 | 1.7 | Ca | ○ﾊｳｽｶｵﾝｷ HK4030TEV | 1 | 台 | 1478000 | 620960 | 1.7 | Ca | ①SGP鋼管(白) 65A | 4 | m | 13540 | 7180 | 0.37 | Cb | ④冷媒配管工事費 10mまで | 2 | 式 | 150000 | 70000 | 0 |  | ②煙突支持金具 | 1 | 個 | 15000 | 10000 | 0 |  | ①電動ﾎﾞｰﾙ弁(3方) 50A | 1 | 個 | 85300 | 55450 | 0.18 | Cb | ④同上搬入据付工事 | 1 | 式 | 10000 | 6000 |  | 0.2
BOT- 1900 ｵｲﾙﾀﾝｸ | ae13 | 39 | [7 empty] | ④同上搬入据付工事 | 1 | 式 | 78000 | 49000 |  | 1.65 | ④同上搬入据付工事 | 1 | 式 | 78000 | 49000 |  | 1.65 | ①外面被覆鋼管 40A | 20 | m | 5180 | 3890 | 0.23 | Cb | ④同上配管断熱・防食ﾃｰﾌﾟ工事 | 2 | 式 | 9600 | 6000 | 0 |  | ④同上煙突取付工事 | 1 | 式 | 36000 | 22000 |  | 0.75 | ①SGP鋼管(白) 65A | 40 | m | 13540 | 7180 | 0.37 | Cb | ①油配管ｾｯﾄ BOP-805M | 1 | 個 | 11800 | 4430 | 0.3 | Cb
BOT-10000 ｵｲﾙﾀﾝｸ | ae28 | 40 | [7 empty] | ③感震器 BES-100 | 1 | 個 | 20100 | 5580 | 0 | Cc | ③感震器 BES-100 | 1 | 個 | 20100 | 5580 | 0 | Cc | ①ﾏﾚｰﾌﾞﾙ弁 65A(ﾌﾗﾝｼﾞ) | 1 | 個 | 112000 | 72800 | 0.32 | Cb | ④ドレーン配管工事 3mまで | 2 | 式 | 6000 | 3000 | 0 |  | ④煙道断熱工事 | 1 | 式 | 15000 | 10000 | 0 |  | ①SGP鋼管(白) 50A | 10 | m | 9480 | 5020 | 0.29 | Cb | ①逃し管ｾｯﾄ BOP-EP8M | 1 | 個 | 18000 | 4600 | 0.2 | Cb
BOT-20000 ｵｲﾙﾀﾝｸ | ae45 | 41 | [7 empty] | ○煙室ｾｯﾄ ES- 4030 | 1 | ｾｯﾄ | 126000 | 40000 | 0.5 | Ca | ○煙室ｾｯﾄ ES- 4030 | 1 | ｾｯﾄ | 126000 | 40000 | 0.5 | Ca | ①ﾏﾚｰﾌﾞﾙ弁 50A | 2 | 個 | 41100 | 26720 | 0.18 |  | ④省ｴﾈﾊｲﾌﾞﾘｯﾄﾞ基板取付工事 | 1 | 式 | 5000 | 2500 | 0 |  | ②消耗品雑材 | 1 | 式 | 15000 | 7500 | 0 |  | ①ｹﾞｰﾄ弁 50A | 2 | 個 | 39100 | 25420 | 0.18 | Cb | ①ﾏﾚｰﾌﾞﾙ弁 15A | 1 | 個 | 12200 | 7930 | 0.08 | Cb
少量危険物 | ae91 | 42 | HB-807TGA | [6 empty] | ④同上取付工事 | 1 | 式 | 24000 | 15000 |  | 0.5 | ④同上取付工事 | 1 | 式 | 24000 | 15000 |  | 0.5 | ①ﾌﾚｷｼﾞｮｲﾝﾄ(F) 65A*500L | 1 | 本 | 26000 | 6760 | 0.37 | Cb | ②消耗品雑材 | 1 | 式 | 30000 | 15000 | 0 | [8 empty] | ①ｹﾞｰﾄ弁 15A | 4 | 個 | 6510 | 4230 | 0.08 | Cb | ④配管工事費 | 1 | 式 | 28000 | 17000 |  | 0.58
一般危険物 | ae102 | 43 | ○ﾊｳｽﾎﾞｲﾗ HB-807TGA5 | 1 | 台 | 1511000 | 619670 | 1.6 | Ca | ○煙突ｾｯﾄ BEP-20T 2252 | 1 | ｾｯﾄ | 108400 | 37760 | 0.7 | Ca | ○煙突ｾｯﾄ BEP-20T 2252 | 1 | ｾｯﾄ | 108400 | 37760 | 0.7 | Ca | ①ﾌﾚｷｼﾞｮｲﾝﾄ(F) 50A*500L | 1 | 本 | 22700 | 5900 | 0.22 | Cb | [14 empty] | ①空気抜弁(逆止弁付） 15A(AF-9H) | 4 | 個 | 36100 | 28880 | 0.08 | Cb | ②消耗品雑材 | 1 | 式 | 20000 | 10000
油配管_単独25A | ae118 | 44 | ④同上搬入据付工事 | 1 | 式 | 75000 | 46000 |  | 1.57 | ○煙突直管 φ225 | 2 | 本 | 12600 | 3340 | 0.1 | Ca | ○煙突直管 φ225 | 2 | 本 | 12600 | 3340 | 0.1 | Ca | ①注油口 65A | 1 | 個 | 15000 | 10000 |  | Cb | [7 empty] | KA-125 | [6 empty] | ①配管継手類 | 1 | 式 | 131400 | 87600 | 0
油配管_集中25A | ae128 | 45 | ③感震器 BES-100 | 1 | 個 | 20100 | 5580 | 0 | Cc | ○煙道ｴﾙﾎﾞ φ225 | 1 | 個 | 16000 | 2820 | 0.1 | Ca | ○煙道ｴﾙﾎﾞ φ225 | 1 | 個 | 16000 | 2820 | 0.1 | Ca | ①配管継手類 | 1 | 式 | 30000 | 20000 |  |  | ｱｸﾞﾘﾈｯﾄ 警報のみ | [6 empty] | ○小型温風機 KA- 125 | 1 | 台 | 331000 | 139730 | 0.52 | Ca | ④配管工事費 | 1 | 式 | 296000 | 197000 |  | 7.89
BOT-490(防油堤付) | ae189 | 46 | ○煙突ｾｯﾄ BEP-3P2252網付 | 1 | ｾｯﾄ | 72800 | 23470 | 0.7 | Ca | ②煙突支持金具 | 1 | 個 | 25000 | 14000 |  |  | ②煙突支持金具 | 1 | 個 | 25000 | 14000 |  |  | ④配管工事費 | 1 | 式 | 227000 | 141000 |  | 4.78 | ○ANｱﾄﾞﾊﾞﾝｽ AN-BOX ABX-1000A | 1 | 台 | 406000 | 188780 | 0 | Cc | ④同上搬入据付工事 | 1 | 式 | 25000 | 15000 |  | 0.52 | ④埋設部防蝕工事 | 1 | 式 | 8000 | 5000 |  | 0.2
KS1-399SZ(防油堤付) | ae205 | 47 | ○煙突直管 φ225 | 1 | 本 | 12600 | 3340 | 0.1 | Ca | ④煙道・煙突取付工事 | 1 | 式 | 43000 | 26000 |  | 0.9 | ④煙道・煙突取付工事 | 1 | 式 | 43000 | 26000 |  | 0.9 | ②配管支持具 | 1 | 式 | 50000 | 30000 |  |  | 〇AN-BOX用警報入力ﾕﾆｯﾄ AAL-1000 | 1 | 台 | 57500 | 12330 | 0 | Cc | ③感震器 BES-100 | 1 | 個 | 20100 | 5580 | 0 | Cc | ④塗装工事 | 1 | 式 | 30000 | 15000 |  | 0.6
KS2-490SJ(防油堤付) | ae221 | 48 | ○煙道ｴﾙﾎﾞ φ225 | 3 | 個 | 16000 | 2820 | 0.1 | Ca | ④煙道断熱工事 | 1 | ｾｯﾄ | 35000 | 18000 | 0.1 | Ca | ④煙道断熱工事 | 1 | ｾｯﾄ | 35000 | 18000 | 0.1 | Ca | ○ﾛｰﾘｰｱｰｽ RE-SS | 1 | 式 | 21000 | 15000 |  |  | ④同上取付工事（ﾍﾞﾆﾔ込） | 1 | 式 | 30000 | 15000 |  |  | ○煙突ｾｯﾄ BEP-KA 1203 | 1 | ｾｯﾄ | 60400 | 20760 | 0.5 | Ca | ②消耗品雑材 | 1 | 式 | 50000 | 30000 | 0
---暖房関連 --- |  |  | ②煙突支持金具 | 1 | 式 | 25000 | 16500 | 0 |  | ○ﾊﾟﾜｰﾀﾞｸﾄ 折幅900×50m | 1 | 本 | 21600 | 10650 | 0 | Ca | ○ﾊﾟﾜｰﾀﾞｸﾄ 折幅475×200m(0.07) | 2 | 本 | 29800 | 14900 | 0 | Ca | ④機材運搬費 | 1 | 式 | 250000 | 150000 |  |  | ④電源工事（2次側）資材費込み(5mまで) | 1 | 式 | 30000 | 15000 |  |  | ○煙突直管 φ120 | 1 | 本 | 8470 | 2090 | 0.1 | Ca
ｴﾛﾌｨﾝ配管_40A | bf3 | 49 | ④煙道・煙突取付工事 | 1 | 式 | 52000 | 32000 |  | 1.1 | ○ﾊﾟﾜｰﾀﾞｸﾄ 折幅475×200m(0.07) | 2 | 本 | 29800 | 14900 | 0 | Ca | ④吹出口筒 φ225×300L | 2 | 本 | 6300 | 1000 |  |  | ②消耗品雑材 | 1 | 式 | 20000 | 12000 |  |  | ④SG警報信号配線工事 VCT1.25 2C 100m | 3 | 式 | 52000 | 65000 |  |  | ○煙突ｴﾋﾞﾏｶﾞﾘ φ120 | 1 | 個 | 6490 | 1360 | 0.1 | Ca
ｴﾛﾌｨﾝ配管_50A | bf23 | 50 | ④煙道断熱工事 | 1 | 式 | 35000 | 18000 |  | Ca | ○ﾀﾞｸﾄｺﾈｸﾀｰ DC-301 | 12 | ｾｯﾄ | 2370 | 700 | 0 | Ca | ②掃除具ｾｯﾄ BHS650 | 1 | ｾｯﾄ | 12400 | 5220 | 0 | Ca | [7 empty] | ○ﾈﾎﾟﾝｻｰﾓ NT-100 （低温警報用） | 1 | 個 | 16000 | 5760 |  |  | ②煙突支持金具 | 1 | 個 | 15000 | 10000 | 0
ｴﾛﾌｨﾝ配管_65A | bf43 | 51 | ①SGP鋼管(白) 50A | 4 | m | 9480 | 5020 | 0.29 | Cb | ②掃除具ｾｯﾄ BHS650 | 1 | ｾｯﾄ | 12400 | 5220 | 0 | Ca | ②消耗品雑材 | 1 | 式 | 20000 | 10000 | [9 empty] | ④NT-100電源配線工事 VCT1.25 2C 100m | 1 | 式 | 52000 | 65000 |  |  | ④同上煙突取付工事 | 1 | 式 | 36000 | 22000 |  | 0.75 | ベット加温配管
ﾍﾞｯﾄ加温配管 | bf63 | 52 | ①SGP鋼管(白) 40A | 4 | m | 6910 | 3660 | 0.23 | Cb | ②消耗品雑材 | 1 | 式 | 20000 | 10000 | [16 empty] | ②消耗品雑材 | 1 | 式 | 15000 | 10000 |  |  | ④煙道断熱工事 | 1 | 式 | 15000 | 10000 | 0 |  | ①塩ﾋﾞ管 VP φ50 | 60 | m | 1460 | 950 | 0.15 | Cb
養液ﾀﾝｸ加温 | bf83 | 53 | ①SGP鋼管(白) 25A | 4 | m | 4540 | 2400 | 0.17 | Cb | [14 empty] | 地下ﾀﾝｸ 10000L | [13 empty] | ○ﾊﾟﾜｰﾀﾞｸﾄ 折幅475×100m | 1 | 本 | 22800 | 11350 | 0 | Ca | ①塩ﾋﾞ管 VP φ20 | 16 | m | 420 | 270 | 0.07 | Cb
---ｱｸﾞﾘﾈｯﾄ関連 --- |  |  | ①SGP鋼管(白) 15A | 4 | m | 2650 | 1410 | 0.12 | Cb | [14 empty] | ○地下ﾀﾝｸ 10000ﾘｯﾄﾙ | 1 | 基 | 1920000 | 1200000 | #REF! | Ca | [7 empty] | ○吹出口ｴﾙﾎﾞ BDE-KA220 | 1 | ｾｯﾄ | 26200 | 6990 | 0 | Ca | ①硬質ポリ管 φ20 120m | 8 | 巻 | 34800 | 25060 | 8.4 | Cb
警報ﾓﾆﾀﾘﾝｸﾞ | an67 | 54 | ①ｹﾞｰﾄ弁 50A | 2 | 個 | 39100 | 25420 | 0.18 | Cb | [14 empty] | ④同上搬入据付工事 | 1 | 式 | #REF! | #REF! |  | #REF! | ｱｸﾞﾘﾈｯﾄ 警報ﾓﾆﾀﾘﾝｸﾞ | [6 empty] | ②消耗品雑材 | 1 | 式 | 15000 | 7500 | 0 |  | ①ポリｼﾞｮｲﾝﾄ φ20 | 64 | 個 | 1820 | 1310 | 0.09 | Cb
警報 | an56 | 55 | ①ｹﾞｰﾄ弁 40A | 1 | 個 | 26700 | 17360 | 0.16 | Cb | [14 empty] | ④防蝕処理 10000ﾘｯﾄﾙ | 1 | 式 | 650000 | 450000 |  |  | ○ANｱﾄﾞﾊﾞﾝｽ AN-BOX ABX-1000A | 1 | 台 | 406000 | 188780 | 0 | Cc | [7 empty] | ④ポリ管（放熱管）敷設工事 | 1 | 式 | 120000 | 80000 |  | 3.2
環境ﾓﾆﾀﾘﾝｸﾞ（炭酸ｶﾞｽ） | an84 | 56 | ①ｹﾞｰﾄ弁 15A | 1 | 個 | 6510 | 4230 | 0.08 | Cb | [14 empty] | ①注油口 65A | 1 | 個 | 15000 | 10000 |  | Cb | ○ﾓﾆﾀﾘﾝｸﾞｾﾝｻ MAC-5010 | 1 | 台 | 134000 | 71530 | 0 | Cc | [7 empty] | ①ｹﾞｰﾄ弁 50A | 2 | 個 | 39100 | 25420 | 0.18 | Cb
環境制御（制御盤） | an104 | 57 | ①ﾁｬｯｷ弁 50A(ｳｴﾊ) | 1 | 個 | 95300 | 61950 | 0.18 | Cb | HK5030TCV | [6 empty] | HK5030TEV | [6 empty] | ①同上ﾎﾞｯｸｽ | 1 | 個 | 127000 | 100000 |  | Cb | ○温湿度ｾﾝｻ HUS-13 | 1 | 個 | 56500 | 18370 | 0 | Cc | KA-205 | [6 empty] | ①ｹﾞｰﾄ弁 15A | 2 | 個 | 6510 | 4230 | 0.08 | Cb
|  |  | ①Yｽﾄﾚｰﾅ 15A | 1 | 個 | 6080 | 3950 | 0.08 | Cb | ○ﾊｳｽｶｵﾝｷ HK5030TCV | 1 | 台 | 1620000 | 701210 | 2 | Ca | ○ﾊｳｽｶｵﾝｷ HK5030TEV | 1 | 台 | 1680000 | 752540 | 2 | Ca | ①SGP鋼管(白) 40A | 20 | m | 6910 | 3660 | 0.23 | Cb | ○ｾﾝｻｰｶﾊﾞｰ BSC-10 | 1 | 個 | 27300 | 11300 | 0 | Cc | ○小型温風機 KA- 205 | 1 | 台 | 400000 | 143600 | 0.7 | Ca | ①配管継手類 | 1 | 式 | 35000 | 25000 | 0
|  |  | ①フレキシブルホース3/8B1500L | 1 | 本 | 15500 | 2920 | 0.1 | Cb | ④同上搬入据付工事 | 1 | 式 | 87000 | 54000 |  | 1.84 | ④同上搬入据付工事 | 1 | 式 | 87000 | 54000 |  | 1.84 | ①SGP鋼管(白) 32A | 20 | m | 6020 | 3190 | 0.21 | Cb | ○CO2ｾﾝｻｰ CGS-14 | 1 | 個 | 66800 | 27430 | 0 | Cc | ④同上搬入据付工事 | 1 | 式 | 33000 | 21000 |  | 0.7 | ④配管工事費 | 1 | 式 | 301200 | 200800 |  | 8.03
|  |  | ①配管継手類 | 1 | 式 | 7000 | 4000 | 0 |  | ③感震器 BES-100 | 1 | 個 | 20100 | 5580 | 0 | Cc | ③感震器 BES-100 | 1 | 個 | 20100 | 5580 | 0 | Cc | ①SGP鋼管(白) 25A | 20 | m | 4540 | 2400 | 0.17 | Cb | ○日射ｾﾝｻ HRS-10A | 1 | 個 | 26000 | 11070 | 0 | Cc | ③感震器 BES-100 | 1 | 個 | 20100 | 5580 | 0 | Cc | ②消耗品雑材 | 1 | 式 | 30000 | 15000 | 0
|  |  | ④配管工事費 | 1 | 式 | 152000 | 94000 |  | 3.2 | ○煙室ｾｯﾄ ES- 5630 | 1 | ｾｯﾄ | 145000 | 52380 | 0.5 | Ca | ○煙室ｾｯﾄ ES- 5630 | 1 | ｾｯﾄ | 145000 | 52380 | 0.5 | Ca | ①ﾁｬｯｷ弁 40A(ｽｲﾝｸﾞ) | 1 | 個 | 21200 | 13780 | 0.16 | Cb | ○変換ｺﾈｸﾀ | 1 | 式 | 5200 | 1300 | 0 |  | ○煙突ｾｯﾄ BEP-KA 1203 | 1 | ｾｯﾄ | 60400 | 20760 | 0.5 | Ca
|  |  | ④配管塗装工事 | 1 | 式 | 5000 | 3000 | 0 |  | ④同上取付工事 | 1 | 式 | 24000 | 15000 |  | 0.5 | ④同上取付工事 | 1 | 式 | 24000 | 15000 |  | 0.5 | ①除水器 25A | 1 | 個 | 3000 | 2500 |  |  | ④同上取付工事（ﾍﾞﾆﾔ込） | 1 | 式 | 50000 | 35000 |  |  | ○煙突直管 φ120 | 1 | 本 | 8470 | 2090 | 0.1 | Ca
|  |  | ②消耗品雑材 | 1 | 式 | 20000 | 10000 | 0 |  | ○煙突ｾｯﾄ BEP-20T 2252 | 1 | ｾｯﾄ | 108400 | 37760 | 0.7 | Ca | ○煙突ｾｯﾄ BEP-20T 2252 | 1 | ｾｯﾄ | 108400 | 37760 | 0.7 | Ca | ①通気口 32A | 1 | 個 | 4000 | 3000 |  |  | ④SG電源工事（2次側）資材費込み(5mまで) | 1 | 式 | 30000 | 15000 |  |  | ○煙突ｴﾋﾞﾏｶﾞﾘ φ120 | 1 | 個 | 6490 | 1360 | 0.1 | Ca
[10 empty] | ○煙突直管 φ225 | 2 | 本 | 12600 | 3340 | 0.1 | Ca | ○煙突直管 φ225 | 2 | 本 | 12600 | 3340 | 0.1 | Ca | ①計量尺・計量口 | 1 | 式 | 35000 | 25000 |  |  | ④MAC電源配線工事 VCT1.25 2C 100m | 1 | 式 | 52000 | 65000 |  |  | ②煙突支持金具 | 1 | 個 | 15000 | 10000 | 0
[10 empty] | ○煙道ｴﾙﾎﾞ φ225 | 1 | 個 | 16000 | 2820 | 0.1 | Ca | ○煙道ｴﾙﾎﾞ φ225 | 1 | 個 | 16000 | 2820 | 0.1 | Ca | ①検知管 | 4 | 個 | 28000 | 22000 |  |  | ④MAC通信配線工事 MVVS1.25 3C 100m | 1 | 式 | 62000 | 52000 |  |  | ④同上煙突取付工事 | 1 | 式 | 36000 | 22000 |  | 0.75
[10 empty] | ②煙突支持金具 | 1 | 個 | 25000 | 14000 |  |  | ②煙突支持金具 | 1 | 個 | 25000 | 14000 |  |  | ②ﾏﾝﾎｰﾙ φ800 | 1 | 式 | 165000 | 120000 |  |  | ④HKC通信配線工事 MVVS1.25 3C 100m | 1 | 式 | 62000 | 52000 |  |  | ④煙道断熱工事 | 1 | 式 | 15000 | 10000 | 0
|  |  | HB-1007TA | [6 empty] | ④煙道・煙突取付工事 | 1 | 式 | 43000 | 26000 |  | 0.9 | ④煙道・煙突取付工事 | 1 | 式 | 43000 | 26000 |  | 0.9 | ②ﾏﾝﾎｰﾙ φ700 | 1 | 式 | 120000 | 75000 |  |  | ④警報信号配線工事 VCT1.25 2C 100m | 3 | 式 | 52000 | 65000 |  |  | ○ﾊﾟﾜｰﾀﾞｸﾄ 折幅475×100m | 1 | 本 | 22800 | 11350 | 0 | Ca
|  |  | ○ﾊｳｽﾎﾞｲﾗ HB-1007TA | 1 | 台 | 2145000 | 761850 | 1.7 | Ca | ④煙道断熱工事 | 1 | ｾｯﾄ | 35000 | 18000 | 0.1 | Ca | ④煙道断熱工事 | 1 | ｾｯﾄ | 35000 | 18000 | 0.1 | Ca | ○ﾛｰﾘｰｱｱｰｽ | 1 | 式 | 25000 | 15000 |  |  | ②消耗品雑材 | 1 | 式 | 20000 | 10000 |  |  | ○吹出口ｴﾙﾎﾞ BDE-KA220 | 1 | ｾｯﾄ | 26200 | 6990 | 0 | Ca
|  |  | ④同上搬入据付工事 | 1 | 式 | 78000 | 49000 |  | 1.65 | ○ﾊﾟﾜｰﾀﾞｸﾄ 折幅1100×50m | 1 | 本 | 25100 | 12550 | 0 | Ca | ○ﾊﾟﾜｰﾀﾞｸﾄ 折幅550×200m(0.07) | 2 | 本 | 33500 | 17200 | 0 | Ca | ○液面指示計 | 1 | 式 | 220000 | 175000 | [9 empty] | ②消耗品雑材 | 1 | 式 | 15000 | 7500 | 0
|  |  | ③感震器 BES-100 | 1 | 個 | 20100 | 5580 | 0 | Cc | ○ﾊﾟﾜｰﾀﾞｸﾄ 折幅630×50m | 4 | 本 | 18000 | 8150 | 0 | Ca | ④吹出口筒 φ300×300L | 2 | 本 | 6300 | 1000 |  |  | ④部材取付費 | 1 | 式 | 225000 | 150000 | [16 empty] | 養液タンク加温
|  |  | ○煙道延長ｾｯﾄ BEA-H-900 | 1 | ｾｯﾄ | 103100 | 22710 | 0.4 | Ca | ○ﾀﾞｸﾄｺﾈｸﾀｰ DC-401 | 8 | ｾｯﾄ | 3120 | 840 | 0 | Ca | ②掃除具ｾｯﾄ BHS650 | 1 | ｾｯﾄ | 12400 | 5220 | 0 | Ca | ②消耗品雑材 | 1 | 式 | 250000 | 150000 |  |  | ｱｸﾞﾘﾈｯﾄ 環境ﾓﾆﾀﾘﾝｸﾞ(炭酸ｶﾞｽ) | [13 empty] | ○熱交換ｺｲﾙ BNC-150 | 2 | 基 | 121700 | 33020 | 0.5 | Ca
|  |  | ○煙突ｾｯﾄ BEP-3P2252網付 | 1 | ｾｯﾄ | 72800 | 23470 | 0.7 | Ca | ②掃除具ｾｯﾄ BHS650 | 1 | ｾｯﾄ | 12400 | 5220 | 0 | Ca | ②消耗品雑材 | 1 | 式 | 20000 | 10000 | [9 empty] | ○ANｱﾄﾞﾊﾞﾝｽ AN-BOX ABX-1000A | 1 | 台 | 406000 | 188780 | 0 | Cc | KA-325T | [6 empty] | ④同上架台及び据付工事 | 1 | 式 | 48000 | 29000 |  | 1
|  |  | ②煙突支持金具 | 1 | 式 | 25000 | 16500 | 0 |  | ②消耗品雑材 | 1 | 式 | 20000 | 10000 | [16 empty] | ○ﾓﾆﾀﾘﾝｸﾞｾﾝｻ MAC-5010 | 1 | 台 | 134000 | 71530 | 0 | Cc | ○小型温風機 KA- 325T | 1 | 台 | 542000 | 176620 | 0.9 | Ca | ①塩ﾋﾞ管(耐熱性) HT φ40 | 20 | m | 1880 | 1350 | 0.12 | Cb
|  |  | ④煙道・煙突取付工事 | 1 | 式 | 52000 | 32000 |  | 1.1 | [21 empty] | ○温湿度ｾﾝｻ HUS-13 | 1 | 個 | 56500 | 18370 | 0 | Cc | ④同上搬入据付工事 | 1 | 式 | 43000 | 26000 |  | 0.9 | ①塩ﾋﾞ管(耐熱性) HT φ20 | 10 | m | 720 | 520 | 0.07 | Cb
|  |  | ④煙道断熱工事 | 1 | 式 | 46500 | 33000 | [23 empty] | ○ｾﾝｻｰｶﾊﾞｰ BSC-10 | 1 | 個 | 27300 | 11300 | 0 | Cc | ③感震器 BES-100 | 1 | 個 | 20100 | 5580 | 0 | Cc | ①ｹﾞｰﾄ弁 20A | 4 | 個 | 8690 | 5650 | 0.09 | Cb
|  |  | ○ﾗｲﾝﾎﾟﾝﾌﾟ 50Hz φ50 0.75kW | 1 | 台 | 223000 | 118190 | 0.6 | Ca | HK6030TCV | [6 empty] | HK6030TEV | [13 empty] | ○CO2ｾﾝｻｰ CGS-14 | 1 | 個 | 66800 | 27430 | 0 | Cc | ○煙突ｾｯﾄ BEP-KA 1203 | 1 | ｾｯﾄ | 60400 | 20760 | 0.5 | Ca | ①ｹﾞｰﾄ弁 15A | 4 | 個 | 6510 | 4230 | 0.08 | Cb
|  |  | ④同上取付工事 | 1 | 式 | 29000 | 18000 |  | 0.6 | ○ﾊｳｽｶｵﾝｷ HK6030TCV | 1 | 台 | 1814000 | 722990 | 2.2 | Ca | ○ﾊｳｽｶｵﾝｷ HK6030TEV | 1 | 台 | 1882000 | 792990 | 2.2 | Ca | [7 empty] | ○日射ｾﾝｻ HRS-10A | 1 | 個 | 26000 | 11070 | 0 | Cc | ○煙突直管 φ120 | 1 | 本 | 8470 | 2090 | 0.1 | Ca | ①空気抜弁(逆止弁付） 15A(AF-9H) | 4 | 個 | 36100 | 28880 | 0.08 | Cb
|  |  | ①SGP鋼管(白) 65A | 12 | m | 13540 | 7180 | 0.37 | Cb | ④同上搬入据付工事 | 1 | 式 | 93000 | 58000 |  | 1.96 | ④同上搬入据付工事 | 1 | 式 | 93000 | 58000 |  | 1.96 | 少量危険物 | [6 empty] | ○変換ｺﾈｸﾀ | 1 | 式 | 5200 | 1300 | 0 |  | ○煙突ｴﾋﾞﾏｶﾞﾘ φ120 | 1 | 個 | 6490 | 1360 | 0.1 | Ca | ①配管継手類 | 1 | 式 | 12000 | 8000 | 0
|  |  | ①SGP鋼管(白) 50A | 4 | m | 9480 | 5020 | 0.29 | Cb | ③感震器 BES-100 | 1 | 個 | 20100 | 5580 | 0 | Cc | ③感震器 BES-100 | 1 | 個 | 20100 | 5580 | 0 | Cc | ○消火器 ABC-10形 | 2 | 本 | 26200 | 4780 | 0.1 | Ca | ○炭酸ガス指南番 CGC-600 | 1 | 台 | 96000 | 62060 | 0 | Cc | ②煙突支持金具 | 1 | 個 | 15000 | 10000 | 0 |  | ④配管工事費 | 1 | 式 | 146000 | 91000 |  | 3.08
|  |  | ①SGP鋼管(白) 40A | 8 | m | 6910 | 3660 | 0.23 | Cb | ○煙室ｾｯﾄ ES- 5630 | 1 | ｾｯﾄ | 145000 | 52380 | 0.5 | Ca | ○煙室ｾｯﾄ ES- 5630 | 1 | ｾｯﾄ | 145000 | 52380 | 0.5 | Ca | ○格納箱 ABC-10用 | 1 | 個 | 11300 | 2710 | 0.2 | Ca | ④同上取付工事（ﾍﾞﾆﾔ込） | 1 | 式 | 50000 | 35000 |  |  | ④同上煙突取付工事 | 1 | 式 | 36000 | 22000 |  | 0.75 | ②消耗品雑材 | 1 | 式 | 15000 | 10000 | 0
|  |  | ①SGP鋼管(白) 15A | 4 | m | 2650 | 1410 | 0.12 | Cb | ④同上取付工事 | 1 | 式 | 24000 | 15000 |  | 0.5 | ④同上取付工事 | 1 | 式 | 24000 | 15000 |  | 0.5 | ○消火器設置台 VA | 1 | 個 | 4530 | 1250 | 0.1 |  | ④SG電源工事（2次側）資材費込み(5mまで) | 1 | 式 | 30000 | 15000 |  |  | ④煙道断熱工事 | 1 | 式 | 15000 | 10000 | 0
|  |  | ①ﾊﾞﾀﾌﾗｲ弁 65A(ｳｴﾊ) | 6 | 個 | 28400 | 18460 | 0.19 | Cb | ○煙突ｾｯﾄ BEP-20T 2252 | 1 | ｾｯﾄ | 108400 | 37760 | 0.7 | Ca | ○煙突ｾｯﾄ BEP-20T 2252 | 1 | ｾｯﾄ | 108400 | 37760 | 0.7 | Ca | ○危険物看板 火気厳禁他２点 | 1 | ｾｯﾄ | 4980 | 1560 | 0.5 | Ca | ④MAC電源配線工事 VCT1.25 2C 100m | 1 | 式 | 52000 | 65000 |  |  | ○ﾊﾟﾜｰﾀﾞｸﾄ 折幅630×50m | 2 | 本 | 18000 | 8150 | 0 | Ca
|  |  | ①ｹﾞｰﾄ弁 40A | 1 | 個 | 26700 | 17360 | 0.16 | Cb | ○煙突直管 φ225 | 2 | 本 | 12600 | 3340 | 0.1 | Ca | ○煙突直管 φ225 | 2 | 本 | 12600 | 3340 | 0.1 | Ca | ④同上取付金具（取付を含む） | 1 | 式 | 25000 | 10000 | 0.5 |  | ④MAC通信配線工事 MVVS1.25 3C 100m | 1 | 式 | 62000 | 52000 |  |  | ○吹出口ｴﾙﾎﾞ BDE-KA300 | 1 | ｾｯﾄ | 39500 | 11160 | 0 | Ca
|  |  | ①ｹﾞｰﾄ弁 15A | 2 | 個 | 6510 | 4230 | 0.08 | Cb | ○煙道ｴﾙﾎﾞ φ225 | 1 | 個 | 16000 | 2820 | 0.1 | Ca | ○煙道ｴﾙﾎﾞ φ225 | 1 | 個 | 16000 | 2820 | 0.1 | Ca | ○消防関連打合せ費用 | 1 | 式 | 90000 | 60000 |  | 2.4 | ④HKC通信配線工事 MVVS1.25 3C 100m | 1 | 式 | 62000 | 52000 |  |  | ②消耗品雑材 | 1 | 式 | 15000 | 7500 | 0 |  | RHE-134E
|  |  | ①ﾁｬｯｷ弁 65A(ｳｴﾊ) | 1 | 個 | 125000 | 81250 | 0.32 | Cb | ②煙突支持金具 | 1 | 個 | 25000 | 14000 |  |  | ②煙突支持金具 | 1 | 個 | 25000 | 14000 | [9 empty] | ④警報信号配線工事 VCT1.25 2C 100m | 3 | 式 | 52000 | 65000 | [9 empty] | ○ｸﾞﾘｰﾝｿｰﾗ RHE-134E | 1 | 台 | 1845000 | 663790 | 1.2 | Ca
|  |  | ①Yｽﾄﾚｰﾅ 15A | 1 | 個 | 6080 | 3950 | 0.08 | Cb | ④煙道・煙突取付工事 | 1 | 式 | 43000 | 26000 |  | 0.9 | ④煙道・煙突取付工事 | 1 | 式 | 43000 | 26000 |  | 0.9 | [7 empty] | ④CGC電源配線工事 VCT2.0 3C 3m | 1 | 式 | 6000 | 2000 | [9 empty] | ④同上搬入据付工事 | 1 | 式 | 57000 | 35000 |  | 1.2
|  |  | ①フレキシブルホース3/8B1500L | 1 | 本 | 15500 | 2920 | 0.1 | Cb | ④煙道断熱工事 | 1 | ｾｯﾄ | 35000 | 18000 | 0.1 | Ca | ④煙道断熱工事 | 1 | ｾｯﾄ | 35000 | 18000 | 0.1 | Ca | [7 empty] | ④CG制御配線工事 VCT2.0 3C 3m | 1 | 式 | 6000 | 2000 |  |  | KA-405T | [6 empty] | ①SGP鋼管(白) 25A | 4 | m | 4540 | 2400 | 0.17 | Cb
|  |  | ①配管継手類 | 1 | 式 | 60000 | 38000 | 0 |  | ○ﾊﾟﾜｰﾀﾞｸﾄ 折幅1100×50m | 1 | 本 | 25100 | 12550 | 0 | Ca | ○ﾊﾟﾜｰﾀﾞｸﾄ 折幅550×200m(0.07) | 2 | 本 | 33500 | 17200 | 0 | Ca | [7 empty] | ②消耗品雑材 | 1 | 式 | 25000 | 10000 |  |  | ○小型温風機 KA- 405T | 1 | 台 | 665000 | 251450 | 1 | Ca | ①ｹﾞｰﾄ弁 25A | 2 | 個 | 11900 | 7740 | 0.12 | Cb
|  |  | ④配管工事費 | 1 | 式 | 279000 | 173000 |  | 5.87 | ○ﾊﾟﾜｰﾀﾞｸﾄ 折幅630×50m | 5 | 本 | 18000 | 8150 | 0 | Ca | ④吹出口筒 φ300×300L | 2 | 本 | 6300 | 1000 |  |  | 一般危険物 | [13 empty] | ④同上搬入据付工事 | 1 | 式 | 48000 | 29000 |  | 1 | ①Yｽﾄﾚｰﾅ 25A | 1 | 個 | 12100 | 7870 | 0.12 | Cb
|  |  | ①保温（亀甲巻き） 65A | 12 | ｍ | 3820 | 2560 | 0 | Cb | ○ﾀﾞｸﾄｺﾈｸﾀｰ DC-401 | 10 | ｾｯﾄ | 3120 | 840 | 0 | Ca | ②掃除具ｾｯﾄ BHS650 | 1 | ｾｯﾄ | 12400 | 5220 | 0 | Ca | ○消火器 ABC-10形 | 2 | 本 | 26200 | 4780 | 0.1 | Ca | [7 empty] | ③感震器 BES-100 | 1 | 個 | 20100 | 5580 | 0 | Cc | ①ﾌﾚｷｼﾞｮｲﾝﾄ(U) 25A*300L | 2 | 本 | 5700 | 2620 | 0.14 | Cb
|  |  | ①保温（亀甲巻き） 50A | 4 | ｍ | 3530 | 2370 | 0 | Cb | ②掃除具ｾｯﾄ BHS650 | 1 | ｾｯﾄ | 12400 | 5220 | 0 | Ca | ②消耗品雑材 | 1 | 式 | 20000 | 10000 |  |  | ○消火器 ABC-50形 | 1 | 基 | 85000 | 43500 | 0.1 | Ca | ｱｸﾞﾘﾈｯﾄ 環境制御(制御盤) | [6 empty] | ○煙突ｾｯﾄ BEP-HB 1201 | 1 | ｾｯﾄ | 65700 | 23160 | 0.5 | Ca | ①電動ﾎﾞｰﾙ弁(3方) 25A | 1 | 個 | 44000 | 28600 | 0.12 | Cb
|  |  | ④配管塗装工事 | 1 | 式 | 10000 | 6000 |  | 0.24 | ②消耗品雑材 | 1 | 式 | 20000 | 10000 | [9 empty] | ○格納箱 ABC-10用 | 1 | 個 | 11300 | 2710 | 0.2 | Ca | ○ANｱﾄﾞﾊﾞﾝｽ AN-BOX ABX-1000A | 1 | 台 | 406000 | 188780 | 0 | Cc | ○煙突直管 φ120 | 1 | 本 | 8470 | 2090 | 0.1 | Ca | ③電動弁制御盤 | 1 | 式 | 108000 | 46000
|  |  | ②消耗品雑材 | 1 | 式 | 25000 | 15000 | 0 | [15 empty] | ○格納箱 ABC-50用 | 1 | 個 | 63000 | 25000 | 0.3 | Ca | ○ﾓﾆﾀﾘﾝｸﾞｾﾝｻ MAC-5010 | 1 | 台 | 134000 | 71530 | 0 | Cc | ○煙突ｴﾋﾞﾏｶﾞﾘ φ120 | 1 | 個 | 6490 | 1360 | 0.1 | Ca | ①空気抜弁 15A(AF-4M) | 1 | 個 | 30600 | 24480 | 0.08 | Cb
[24 empty] | ○消火器設置台 VA | 1 | 個 | 4530 | 1250 | 0.1 |  | ○温湿度ｾﾝｻ HUS-13 | 1 | 個 | 56500 | 18370 | 0 | Cc | ②煙突支持金具 | 1 | 個 | 15000 | 10000 | 0 |  | ①ｹﾞｰﾄ弁 15A | 1 | 個 | 6510 | 4230 | 0.08 | Cb
[10 empty] | HK8030GCV | [13 empty] | ○危険物看板 火気厳禁他２点 | 1 | ｾｯﾄ | 4980 | 1560 | 0.5 | Ca | ○ｾﾝｻｰｶﾊﾞｰ BSC-10 | 1 | 個 | 27300 | 11300 | 0 | Cc | ④同上煙突取付工事 | 1 | 式 | 36000 | 22000 |  | 0.75 | ①配管継手類 | 1 | 式 | 18000 | 12000
[10 empty] | ○ﾊｳｽｶｵﾝｷ HK8030GCV | 1 | 台 | 2623000 | 1068730 | 2.8 | Ca | [7 empty] | ④同上取付金具（取付を含む） | 1 | 式 | 25000 | 10000 | 0.5 | Ca | ○CO2ｾﾝｻｰ CGS-14 | 1 | 個 | 66800 | 27430 | 0 | Cc | ④煙道断熱工事 | 1 | 式 | 15000 | 10000 | 0 |  | ②配管支持具 | 1 | 式 | 12000 | 8000
|  |  | HB-2007TA | [6 empty] | ④同上搬入据付工事 | 1 | 式 | 110000 | 68000 |  | 2.32 | [7 empty] | ○消防関連打合せ費用 | 1 | 式 | 120000 | 80000 |  | 3.2 | ○日射ｾﾝｻ HRS-10A | 1 | 個 | 26000 | 11070 | 0 | Cc | ○ﾊﾟﾜｰﾀﾞｸﾄ 折幅630×50m | 2 | 本 | 18000 | 8150 | 0 | Ca | ④配管工事費 | 1 | 式 | 76000 | 47000 |  | 1.6
|  |  | ○ﾊｳｽﾎﾞｲﾗ HB-2007TA | 1 | 台 | 2735000 | 975890 | 2.75 | Ca | ③感震器 BES-100 | 1 | 個 | 20100 | 5580 |  | Cc | [7 empty] | ④油タンク水張り検査費 | 1 | 式 | 30000 | 20000 |  | 0.8 | ○変換ｺﾈｸﾀ | 1 | 式 | 4800 | 1200 | 0 |  | ○吹出口ｴﾙﾎﾞ BDE-KA300 | 1 | ｾｯﾄ | 39500 | 11160 | 0 | Ca | ②消耗品雑材 | 1 | 式 | 20000 | 10000
|  |  | ④同上搬入据付工事 | 1 | 式 | 110000 | 68000 |  | 2.31 | ○煙室ｾｯﾄ ES- 8030 | 1 | ｾｯﾄ | 147000 | 63990 | 0.7 | Ca | [7 empty] | ④油配管圧力検査費 | 1 | 式 | 60000 | 40000 |  | 1.6 | ○複合環境制御盤 MC-6001 | 1 | 面 | 618000 | 200360 | 0 | Cc | ②消耗品雑材 | 1 | 式 | 15000 | 7500 | 0
|  |  | ③感震器 BES-100 | 1 | 個 | 20100 | 5580 | 0 | Cc | ④同上取付工事 | 1 | 式 | 33000 | 21000 |  | 0.7 | [7 empty] | ②消耗品雑材 | 1 | 式 | 15000 | 10000 | 0 |  | ④複合環境制御盤入替工事 | 1 | 式 | 60000 | 35000
|  |  | ○煙道延長ｾｯﾄ BEA-BF-900 | 1 | ｾｯﾄ | 130200 | 28900 | 0.4 | Ca | ○煙突ｾｯﾄ BEP-20T 2252 | 1 | ｾｯﾄ | 108400 | 37760 | 0.7 | Ca | [14 empty] | ④SG・MC電源工事（2次側）資材費込み(5mまで) | 1 | 式 | 30000 | 15000
|  |  | ○煙突ｾｯﾄ φ250*3本+Pﾄｯﾌﾟ | 1 | ｾｯﾄ | 184400 | 83000 | 1.5 | Ca | ○煙突直管 φ225 | 2 | 本 | 12600 | 3340 | 0.1 | Ca | [14 empty] | ④機器配線接続工事 （配線資材費別） | 1 | 式 | 100000 | 50000 | [9 empty] | RHE-154C
|  |  | ②煙突支持金具 | 1 | 式 | 18000 | 10000 |  | 0.48 | ○煙道ｴﾙﾎﾞ φ225 | 1 | 個 | 16000 | 2820 | 0.1 | Ca | [14 empty] | ②消耗品雑材 | 1 | 式 | 30000 | 10000 |  |  | ﾈﾎﾟﾝﾌｧﾝ FAN-400T | [6 empty] | ○ｸﾞﾘｰﾝｿｰﾗ RHE-154C | 1 | 台 | 1915000 | 710880 | 1.4 | Ca
|  |  | ④煙道・煙突取付工事 | 1 | 式 | 90000 | 56000 | 0 | 1.9 | ②煙突支持金具 | 1 | 個 | 25000 | 14000 | [16 empty] | ②既設制御盤処分費 | 1 | 台 | 10000 | 3000 |  |  | ○ﾈﾎﾟﾝﾌｧﾝ FAN-400T | 8 | 台 | 55000 | 26720 | 0.2 | Ca | ④同上搬入据付工事 | 1 | 式 | 67000 | 41000 |  | 1.4
|  |  | ④煙道断熱工事 | 1 | 式 | 46500 | 33000 |  |  | ④煙道・煙突取付工事 | 1 | 式 | 43000 | 26000 |  | 0.9 | [7 empty] | 油配管（単独25A） | [13 empty] | ④同上取付工事 | 1 | 式 | 75000 | 46000 |  | 1.57 | ①SGP鋼管(白) 25A | 4 | m | 4540 | 2400 | 0.17 | Cb
|  |  | ○ﾗｲﾝﾎﾟﾝﾌﾟ 50Hz φ50 1.5kW | 1 | 台 | 291000 | 154230 | 0.7 | Ca | ④煙道断熱工事 | 1 | ｾｯﾄ | 35000 | 18000 | 0.1 | Ca | [7 empty] | ①外面被覆鋼管 25A | 16 | m | 3680 | 2760 | 0.17 | Cb | [7 empty] | ○ﾈﾎﾟﾝﾀｲﾏBOX TMB-200-11 | 1 | 面 | 63800 | 11730 |  | Cc | ①ｹﾞｰﾄ弁 25A | 2 | 個 | 11900 | 7740 | 0.12 | Cb
|  |  | ④同上取付工事 | 1 | 式 | 33000 | 21000 |  | 0.7 | ○ﾊﾟﾜｰﾀﾞｸﾄ 折幅1100×50m | 1 | 本 | 25100 | 12550 | 0 | Ca | [7 empty] | ①ﾏﾚｰﾌﾞﾙ弁 25A | 1 | 個 | 17500 | 11380 | 0.12 | Cb | [14 empty] | ①Yｽﾄﾚｰﾅ 25A | 1 | 個 | 12100 | 7870 | 0.12 | Cb
|  |  | ①SGP鋼管(白) 65A | 12 | m | 13540 | 7180 | 0.37 | Cb | ○ﾊﾟﾜｰﾀﾞｸﾄ 折幅630×50m | 5 | 本 | 18000 | 8150 | 0 | Ca | [7 empty] | ①配管継手類 | 1 | 式 | 6000 | 4000 | 0 | [15 empty] | ①ﾌﾚｷｼﾞｮｲﾝﾄ(U) 25A*300L | 2 | 本 | 5700 | 2620 | 0.14 | Cb
|  |  | ①SGP鋼管(白) 50A | 4 | m | 9480 | 5020 | 0.29 | Cb | ○ｺｰﾅｰﾀﾞｸﾄ T-63 | 1 | 個 | 26100 | 12500 | 0 | Ca | [7 empty] | ④配管工事費 | 1 | 式 | 117000 | 73000 |  | 2.47 | [14 empty] | ①電動ﾎﾞｰﾙ弁(3方) 25A | 1 | 個 | 44000 | 22820 | 0.12 | Cb
|  |  | ①SGP鋼管(白) 40A | 8 | m | 6910 | 3660 | 0.23 | Cb | ○ﾀﾞｸﾄｺﾈｸﾀｰ DC-401 | 11 | ｾｯﾄ | 3120 | 840 | 0 | Ca | [7 empty] | ④根伐り埋戻し工事 | 12 | ｍ | 4500 | 2800 | 0 | 0.1 | [7 empty] | ﾈﾎﾟﾝﾌｧﾝ FAN-302T | [6 empty] | ③電動弁制御盤 | 1 | 式 | 108000 | 46000
|  |  | ①SGP鋼管(白) 15A | 4 | m | 2650 | 1410 | 0.12 | Cb | ②掃除具ｾｯﾄ BHS650 | 1 | ｾｯﾄ | 12400 | 5220 | 0 | Ca | [7 empty] | ②消耗品雑材 | 1 | 式 | 10000 | 5000 | 0 | [8 empty] | ○ﾈﾎﾟﾝﾌｧﾝ FAN-303T | 16 | 台 | 50000 | 19780 | 0.2 | Ca | ①空気抜弁 15A(AF-4M) | 1 | 個 | 30600 | 24480 | 0.08 | Cb
|  |  | ①ﾊﾞﾀﾌﾗｲ弁 65A(ｳｴﾊ) | 3 | 個 | 28400 | 18460 | 0.19 | Cb | ②消耗品雑材 | 1 | 式 | 20000 | 10000 | [23 empty] | ④同上取付工事 | 1 | 式 | 122000 | 75000 |  | 2.56 | ①ｹﾞｰﾄ弁 15A | 1 | 個 | 6510 | 4230 | 0.08 | Cb
|  |  | ①ｹﾞｰﾄ弁 40A | 1 | 個 | 26700 | 17360 | 0.16 | Cb | [28 empty] | ○ﾈﾎﾟﾝﾀｲﾏBOX TMB-200-11 | 1 | 面 | 63800 | 11730 |  | Cc | ①配管継手類 | 1 | 式 | 18000 | 12000
|  |  | ①ｹﾞｰﾄ弁 15A | 2 | 個 | 6510 | 4230 | 0.08 | Cb | [35 empty] | ②配管支持具 | 1 | 式 | 12000 | 8000
|  |  | ①ﾁｬｯｷ弁 65A(ｳｴﾊ) | 1 | 個 | 125000 | 81250 | 0.32 | Cb | [14 empty] | 油配管（集中25A） | [20 empty] | ④配管工事費 | 1 | 式 | 76000 | 47000 |  | 1.6
|  |  | ①Yｽﾄﾚｰﾅ 15A | 1 | 個 | 6080 | 3950 | 0.08 | Cb | [14 empty] | ①外面被覆鋼管 25A | 72 | m | 3680 | 2760 | 0.17 | Cb | [14 empty] | ○ﾊﾟﾜｰﾀﾞｸﾄ 折幅900×50m | 1 | 本 | 21600 | 10650 | 0 | Ca
|  |  | ①フレキシブルホース3/8B1500L | 1 | 本 | 15500 | 2920 | 0.1 | Cb | [14 empty] | ①ﾏﾚｰﾌﾞﾙ弁 25A | 2 | 個 | 17500 | 11380 | 0.12 | Cb | [14 empty] | ○ﾊﾟﾜｰﾀﾞｸﾄ 折幅475×200m(0.07) | 2 | 本 | 29800 | 14900 | 0 | Ca
|  |  | ①配管継手類 | 1 | 式 | 60000 | 38000 | 0 | [15 empty] | ①配管継手類 | 1 | 式 | 15000 | 10000 | 0 | [15 empty] | ○ﾀﾞｸﾄｺﾈｸﾀｰ DC-301 | 10 | ｾｯﾄ | 2370 | 700 | 0 | Ca
|  |  | ④配管工事費 | 1 | 式 | 283000 | 175000 |  | 5.96 | [14 empty] | ④配管工事費 | 1 | 式 | 332000 | 206000 |  | 6.99 | [14 empty] | ②消耗品雑材 | 1 | 式 | 20000 | 10000
|  |  | ①保温（亀甲巻き） 65A | 12 | ｍ | 3820 | 2560 | 0 | Cb | [14 empty] | ④根伐り埋戻し工事 | 20 | ｍ | 4500 | 2800 | 0 | 0.1
|  |  | ①保温（亀甲巻き） 50A | 4 | ｍ | 3530 | 2370 | 0 | Cb | [14 empty] | ②消耗品雑材 | 1 | 式 | 20000 | 15000 | 0
|  |  | ④配管塗装工事 | 1 | 式 | 10000 | 6000 | 0 | 0.24
|  |  | ②消耗品雑材 | 1 | 式 | 25000 | 15000 | 0
BOT-200
[24 empty] | ○ｵｲﾙﾀﾝｸ BOT-200 | 1 | 基 | 84000 | 26080 | 0.2 | Ca
[24 empty] | ④同上組立工事 | 1 | 式 | 10000 | 6000 |  | 0.2
[24 empty] | ④同上搬入据付工事 | 1 | 式 | 10000 | 6000 |  | 0.2
[24 empty] | ①油配管ｾｯﾄ BOP-CU5M | 1 | 個 | 16500 | 4670 | 0.3 | Cb
|  |  | HB-3007TA | [20 empty] | ①逃し管ｾｯﾄ BOP-EP8M | 1 | 個 | 18000 | 4600 | 0.2 | Cb
|  |  | ○ﾊｳｽﾎﾞｲﾗ HB-3007TA | 1 | 台 | 3278000 | 1208630 | 3.4 | Ca | [14 empty] | ①ﾏﾚｰﾌﾞﾙ弁 15A | 1 | 個 | 12200 | 7930 | 0.08 | Cb
|  |  | ④同上搬入据付工事 | 1 | 式 | 126000 | 78000 |  | 2.65 | [14 empty] | ④配管工事費 | 1 | 式 | 28000 | 17000 |  | 0.58
|  |  | ③感震器 BES-100 | 1 | 個 | 20100 | 5580 | 0 | Cc | [14 empty] | ②消耗品雑材 | 1 | 式 | 5000 | 3000
|  |  | ○煙道延長ｾｯﾄ BEA-DA-900 | 1 | ｾｯﾄ | 165600 | 21800 | 0.4 | Ca
|  |  | ○煙突ｾｯﾄ φ300*3本+Pﾄｯﾌﾟ | 1 | ｾｯﾄ | 210300 | 95000 | 1.5 | Ca
|  |  | ②煙突支持金具 | 1 | 式 | 20000 | 14000 |  | 0.53
|  |  | ④煙道・煙突取付工事 | 1 | 式 | 90000 | 56000 | 0 | 1.9 | [14 empty] | 地下ﾀﾝｸ 5000L
|  |  | ④煙道断熱工事 | 1 | 式 | 50000 | 35000 | [16 empty] | ①地下ﾀﾝｸ 5000ﾘｯﾄﾙ | 1 | 基 | 1060000 | 660000 | #REF! | Ca
|  |  | ○ﾗｲﾝﾎﾟﾝﾌﾟ 50Hz φ65 2.2kW | 1 | 台 | 362000 | 191860 | 0.8 | Ca | [14 empty] | ④同上搬入据付工事 | 1 | 式 | #REF! | #REF! |  | #REF!
|  |  | ④同上取付工事 | 1 | 式 | 38000 | 24000 |  | 0.8 | [14 empty] | ④防蝕処理 5000ﾘｯﾄﾙ | 1 | 式 | 380000 | 300000 | 0 | Ca
|  |  | ①SGP鋼管(白) 80A | 12 | m | 16220 | 8590 | 0.42 | Cb | [14 empty] | ①注油口 65A | 1 | 個 | 15000 | 10000 | 0
|  |  | ①SGP鋼管(白) 50A | 8 | m | 9480 | 5020 | 0.29 | Cb | [14 empty] | ①同上ﾎﾞｯｸｽ | 1 | 個 | 127000 | 100000 | 0
|  |  | ①SGP鋼管(白) 40A | 8 | m | 6910 | 3660 | 0.23 | Cb | [14 empty] | ①SGP鋼管(白) 40A | 20 | m | 6910 | 3660 | 0.23 | Cb
|  |  | ①SGP鋼管(白) 15A | 4 | m | 2650 | 1410 | 0.12 | Cb | [14 empty] | ①SGP鋼管(白) 32A | 20 | m | 6020 | 3190 | 0.21 | Cb
|  |  | ①ﾊﾞﾀﾌﾗｲ弁 80A(ｳｴﾊ) | 3 | 個 | 33000 | 21450 | 0.23 | Cb | [14 empty] | ①SGP鋼管(白) 25A | 20 | m | 4540 | 2400 | 0.17 | Cb
|  |  | ①ｹﾞｰﾄ弁 40A | 1 | 個 | 26700 | 17360 | 0.16 | Cb | [14 empty] | ①ﾁｬｯｷ弁 25A(ｽｲﾝｸﾞ) | 1 | 個 | 11400 | 7410 | 0.12 | Cb
|  |  | ①ｹﾞｰﾄ弁 15A | 2 | 個 | 6510 | 4230 | 0.08 | Cb | [14 empty] | ①除水器 25A | 1 | 個 | 3000 | 2500 | 0
|  |  | ①ﾁｬｯｷ弁 80A(ｳｴﾊ) | 1 | 個 | 143000 | 92950 | 0.39 | Cb | [14 empty] | ①通気口 32A | 1 | 個 | 4000 | 3000 | 0
|  |  | ①Yｽﾄﾚｰﾅ 15A | 1 | 個 | 6080 | 3950 | 0.08 | Cb | [14 empty] | ①計量尺・計量口 | 1 | 式 | 35000 | 25000 | 0
|  |  | ①フレキシブルホース3/8B1500L | 1 | 本 | 15500 | 2920 | 0.1 | Cb | [14 empty] | ①検知管 | 4 | 個 | 28000 | 22000 | 0
|  |  | ①配管継手類 | 1 | 式 | 80000 | 50000 | 0 | [15 empty] | ②ﾏﾝﾎｰﾙ φ800 | 1 | 式 | 165000 | 120000 | 0
|  |  | ④配管工事費 | 1 | 式 | 325000 | 201000 |  | 6.85 | [14 empty] | ②ﾏﾝﾎｰﾙ φ700 | 1 | 式 | 120000 | 75000 | 0
|  |  | ①保温（亀甲巻き） 80A | 12 | ｍ | 4220 | 2820 | 0 | Cb | [14 empty] | ○ﾛｰﾘｰｱｰｽ | 1 | 式 | 25000 | 15000 | 0
|  |  | ①保温（亀甲巻き） 50A | 8 | ｍ | 3530 | 2370 | 0 | Cb | [14 empty] | ○液面指示計 | 1 | 式 | 220000 | 175000 | 0
|  |  | ④配管塗装工事 | 1 | 式 | 15000 | 10000 | 0 | 0.4 | [14 empty] | ④部材取付け費 | 1 | 式 | 225000 | 150000 | 0
|  |  | ②消耗品雑材 | 1 | 式 | 25000 | 15000 | 0 | [15 empty] | ②消耗品雑材 | 1 | 式 | 250000 | 150000 | 0
ｵｲﾙﾀﾝｸ 900L
[24 empty] | ○ｵｲﾙﾀﾝｸ 900L | 1 | 基 | 330000 | 139200 | 1 | Ca
|  |  | HB-4007TA | [20 empty] | ④同上搬入据付工事 | 1 | 式 | 48000 | 29000 |  | 1
|  |  | ○ﾊｳｽﾎﾞｲﾗ HB-4007TA | 1 | 台 | 3581000 | 1317910 | 4 | Ca | [14 empty] | ④塗装工事 | 1 | 式 | 25000 | 15000 |  | 0.52
|  |  | ④同上搬入据付工事 | 1 | 式 | 143000 | 88000 |  | 3 | [14 empty] | ①SGP鋼管(白) 50A | 4 | m | 9480 | 5020 | 0.29 | Cb
|  |  | ③不完全燃焼警報器 SG-35 | 1 | 個 | 85800 | 31120 | 0 | Cc | [14 empty] | ①外面被覆鋼管 25A | 16 | m | 3680 | 2760 | 0.17 | Cb
|  |  | ○煙道延長ｾｯﾄ BEA-DA-900 | 1 | ｾｯﾄ | 165600 | 21800 | 0.4 | Ca | [14 empty] | ①ﾌﾚｷｼﾞｮｲﾝﾄ(U) 25A*300L | 1 | 本 | 5700 | 2620 | 0.14 | Cb
|  |  | ○煙突ｾｯﾄ φ350*3本+Pﾄｯﾌﾟ | 1 | ｾｯﾄ | 228800 | 103000 | 1.5 | Ca | [14 empty] | ①ﾏﾚｰﾌﾞﾙ弁 50A | 1 | 個 | 41100 | 26720 | 0.18 | Cb
|  |  | ②煙突支持金具 | 1 | 式 | 20000 | 14000 |  | 0.53 | [14 empty] | ①ﾏﾚｰﾌﾞﾙ弁 25A | 3 | 個 | 17500 | 11380 | 0.12 | Cb
|  |  | ④煙道・煙突取付工事 | 1 | 式 | 90000 | 56000 |  | 1.9 | [14 empty] | ①注油口 50A | 1 | 個 | 15000 | 10000
|  |  | ④煙道断熱工事 | 1 | 式 | 50000 | 35000 | [16 empty] | ①配管継手類 | 1 | 式 | 9000 | 5000
|  |  | ○ﾗｲﾝﾎﾟﾝﾌﾟ 50Hz φ80 3.7kW | 1 | 台 | 362000 | 191860 | 0.8 | Ca | [14 empty] | ②配管支持具 | 1 | 式 | 15000 | 8000
|  |  | ④同上取付工事 | 1 | 式 | 38000 | 24000 |  | 0.8 | [14 empty] | ④配管工事費 | 1 | 式 | 162000 | 101000 |  | 3.42
|  |  | ①SGP鋼管(白) 80A | 12 | m | 16220 | 8590 | 0.42 | Cb | [14 empty] | ②消耗品雑材 | 1 | 式 | 12000 | 5000
|  |  | ①SGP鋼管(白) 50A | 8 | m | 9480 | 5020 | 0.29 | Cb
|  |  | ①SGP鋼管(白) 40A | 8 | m | 6910 | 3660 | 0.23 | Cb
|  |  | ①SGP鋼管(白) 15A | 4 | m | 2650 | 1410 | 0.12 | Cb
|  |  | ①ﾊﾞﾀﾌﾗｲ弁 80A(ｳｴﾊ) | 3 | 個 | 33000 | 21450 | 0.23 | Cb | [14 empty] | BOT-490（防油堤付）
|  |  | ①ｹﾞｰﾄ弁 40A | 1 | 個 | 26700 | 17360 | 0.16 | Cb | [14 empty] | ○ｵｲﾙﾀﾝｸ BOT-490 | 1 | 基 | 119900 | 52990 | 0.3 | Ca
|  |  | ①ｹﾞｰﾄ弁 15A | 2 | 個 | 6510 | 4230 | 0.08 | Cb | [14 empty] | ④機器組立工事 | 1 | 式 | 14000 | 9000 |  | 0.3
|  |  | ①ﾁｬｯｷ弁 80A(ｳｴﾊ) | 1 | 個 | 143000 | 92950 | 0.39 | Cb | [14 empty] | ④同上搬入据付工事 | 1 | 式 | 14000 | 9000 |  | 0.3
|  |  | ①Yｽﾄﾚｰﾅ 15A | 1 | 個 | 6080 | 3950 | 0.08 | Cb | [14 empty] | ○防油堤 BYT-490K | 1 | 基 | 233300 | 116650 | 2.3
|  |  | ①フレキシブルホース3/8B1500L | 1 | 本 | 15500 | 2920 | 0.1 | Cb | [14 empty] | ④同上搬入据付工事 | 1 | 式 | 109000 | 68000 |  | 2.3
|  |  | ①配管継手類 | 1 | 式 | 80000 | 50000 | 0 | [15 empty] | ①SGP鋼管(白) 25A | 16 | m | 4540 | 2400 | 0.17 | Cb
|  |  | ④配管工事費 | 1 | 式 | 325000 | 201000 |  | 6.85 | [14 empty] | ①ﾌﾚｷｼﾞｮｲﾝﾄ(U) 25A*300L | 1 | 本 | 5700 | 2620 | 0.14 | Cb
|  |  | ①保温（亀甲巻き） 80A | 12 | ｍ | 4220 | 2820 | 0 | Cb | [14 empty] | ①ﾏﾚｰﾌﾞﾙ弁 25A | 3 | 個 | 17500 | 11380 | 0.12 | Cb
|  |  | ①保温（亀甲巻き） 50A | 8 | ｍ | 3530 | 2370 | 0 | Cb | [14 empty] | ①逃し管ｾｯﾄ BOP-EP8M | 1 | 個 | 18000 | 4600 | 0.2 | Cb
|  |  | ④配管塗装工事 | 1 | 式 | 15000 | 10000 | 0 | 0.4 | [14 empty] | ①配管継手類 | 1 | 式 | 9000 | 5000
|  |  | ②消耗品雑材 | 1 | 式 | 25000 | 15000 | 0 | [15 empty] | ④配管工事費 | 1 | 式 | 162000 | 101000 |  | 3.42
[24 empty] | ②消耗品雑材 | 1 | 式 | 10000 | 5000
KS-399SZ（防油堤付）
[24 empty] | ○ｵｲﾙﾀﾝｸ KS1-399SZ | 1 | 基 | 100300 | 40200 | 0.3
[24 empty] | ④機器組立工事 | 1 | 式 | 14000 | 9000 |  | 0.3
[24 empty] | ④同上搬入据付工事 | 1 | 式 | 14000 | 9000 |  | 0.3
[24 empty] | ○防油堤 AL-500G | 1 | 基 | 128400 | 77040 | 2.3
[24 empty] | ④同上搬入据付工事 | 1 | 式 | 109000 | 68000 |  | 2.3
[24 empty] | ①SGP鋼管(白) 25A | 16 | m | 4540 | 2400 | 0.17 | Cb
[24 empty] | ①ﾌﾚｷｼﾞｮｲﾝﾄ(U) 25A*300L | 1 | 本 | 5700 | 2620 | 0.14 | Cb
[24 empty] | ①ﾏﾚｰﾌﾞﾙ弁 25A | 3 | 個 | 17500 | 11380 | 0.12 | Cb
[24 empty] | ①逃し管ｾｯﾄ BOP-EP8M | 1 | 個 | 18000 | 4600 | 0.2 | Cb
[24 empty] | ④配管継手類 | 1 | 式 | 9000 | 5000
[24 empty] | ④配管工事費 | 1 | 式 | 162000 | 101000 |  | 3.42
[24 empty] | ②消耗品雑材 | 1 | 式 | 10000 | 5000
KS2-490SJ（防油堤付）
[24 empty] | ○ｵｲﾙﾀﾝｸ KS2-490SJ | 1 | 基 | 98800 | 40200 | 0.3 | Ca
[24 empty] | ④機器組立工事 | 1 | 式 | 14000 | 9000 |  | 0.3
[24 empty] | ④同上搬入据付工事 | 1 | 式 | 14000 | 9000 |  | 0.3
[24 empty] | ○防油堤 AL-500G | 1 | 基 | 128400 | 77040 | 2.3
[24 empty] | ④同上搬入据付工事 | 1 | 式 | 109000 | 68000 |  | 2.3
[24 empty] | ①SGP鋼管(白) 25A | 16 | m | 4540 | 2400 | 0.17 | Cb
[24 empty] | ①ﾌﾚｷｼﾞｮｲﾝﾄ(U) 25A*300L | 1 | 本 | 5700 | 2620 | 0.14 | Cb
[24 empty] | ①ﾏﾚｰﾌﾞﾙ弁 25A | 3 | 個 | 17500 | 11380 | 0.12 | Cb
[24 empty] | ①逃し管ｾｯﾄ BOP-EP8M | 1 | 個 | 18000 | 4600 | 0.2 | Cb
[24 empty] | ①配管継手類 | 1 | 式 | 9000 | 5000
[24 empty] | ④配管工事費 | 1 | 式 | 162000 | 101000 |  | 3.42
[24 empty] | ②消耗品雑材 | 1 | 式 | 10000 | 5000

## MFG登録価格表(作業中) (hidden)
0.43
[5 empty] | コードNo | 名称 | 型式 | 単位 | 金額 | 原価 | 人工
1 | ﾊｳｽｶｵﾝｷ 7･4型 | m3 | 同上搬入据付工事 | 機器減衰率係数 | 002311 | ﾊｳｽｶｵﾝｷ | HK1527TCV | 基 | 511000 | 274600 | 1
3 | ﾊｳｽｶｵﾝｷ 静音型 | ey3 | 同上架台工事 | 2 | 002312 | ﾊｳｽｶｵﾝｷ | HK1527TEV | 基 | 519000 | 278000 | 1
4 | ﾊｳｽｶｵﾝｷ ｶﾞｽ焚き | fw3 | 同上架台及び機器据付工事 | 0.15 | 002313 | ﾊｳｽｶｵﾝｷ | HK2027TCV | 基 | 644000 | 293400 | 1.25
5 | ﾊｳｽｶｵﾝｷ 付属品 | ｇｄ3 | 同上架台及び据付工事 |  | 002314 | ﾊｳｽｶｵﾝｷ | HK2027TEV | 基 | 656000 | 303000 | 1.25
6 | 小型温風機・炭酸ｶﾞｽ発生機 | t3 | 同上取付工事 | ｴﾛﾌｨﾝ減衰率係数 | 002559 | ﾊｳｽｶｵﾝｷ | HK2027TRV | 基 | 752000 | 391700 | 1.25
7 | ﾊｳｽﾎﾞｲﾗ | aa3 | 同上塗装補修工事 | 1.2 | 002315 | ﾊｳｽｶｵﾝｷ | HK3027TCV | 基 | 800000 | 302400 | 1.45
8 | ｼﾝｸﾛﾋｰﾀ | ah3 | 同上基礎工事 | 0.11 | 002316 | ﾊｳｽｶｵﾝｷ | HK3027TEV | 基 | 809000 | 318300 | 1.45
9 | ｵｰﾄｶﾝ | ao3 | 同上組立取付工事 |  | 002317 | ﾊｳｽｶｵﾝｷ | HK3027TFV | 基 | 775000 | 300300 | 1.45
10 | ヒートップ | gk3 | ---------- |  | 002560 | ﾊｳｽｶｵﾝｷ | HK3027TRV | 基 | 900000 | 396600 | 1.45
11 | 煙道・煙突関連部材 | du3 | 機器搬入据付工事 |  | 002318 | ﾊｳｽｶｵﾝｷ | HK4027TCV | 基 | 1010000 | 348400 | 1.7
12 | ﾎﾟﾘﾀﾞｸﾄ・ｸﾛｽﾗﾑﾀﾞｸﾄ | eb3 | 機器取付工事 |  | 002319 | ﾊｳｽｶｵﾝｷ | HK4027TEV | 基 | 1048000 | 369600 | 1.7
13 | ｸﾞﾘｰﾝｿｰﾗ・ﾀﾞｲﾚｸﾄﾌｧﾝ | av3 | 機器架台及び据付工事 |  | 002320 | ﾊｳｽｶｵﾝｷ | HK4027TFV | 基 | 982000 | 345900 | 1.7
14 | 熱交換器 | bc3 | 機器架台工事 |  | 002561 | ﾊｳｽｶｵﾝｷ | HK4027FRV | 基 | 1126000 | 447300 | 1.7
15 | STKｴﾛﾌｨﾝﾁｭｰﾌﾞ | bj3 | 機器基礎工事 |  | 002562 | ﾊｳｽｶｵﾝｷ | HK4027GRV | 基 | 1126000 | 445600 | 1.7
16 | SGPｴﾛﾌｨﾝﾁｭｰﾌﾞ | ｇｓ3 | 煙突支持取付工事 |  | 003371 | ﾊｳｽｶｵﾝｷ | HK4027TYV | 基 | 1111000 | 484700 | 1.7
17 | ｴﾛﾌｨﾝ支持金具 | fo3 | 煙突取付工事 |  | 002321 | ﾊｳｽｶｵﾝｷ | HK5027TCV | 基 | 1149000 | 440700 | 2
18 | ﾌｧﾝｺｲﾙﾕﾆｯﾄ | bq3 | 煙道・煙突取付工事 |  | 002322 | ﾊｳｽｶｵﾝｷ | HK5027TEV | 基 | 1192000 | 484200 | 2
19 | 循環ポンプ | cl3 | 煙道保温工事 |  | 002323 | ﾊｳｽｶｵﾝｷ | HK5027TFV | 基 | 1115000 | 417500 | 2
20 | ﾊﾟｯｹｰｼﾞｴｱｺﾝ | cs3 | ---------- |  | 002324 | ﾊｳｽｶｵﾝｷ | HK6027TCV | 基 | 1287000 | 450600 | 2.2
21 | ﾁﾗｰﾕﾆｯﾄ | cz3 | ｴﾛﾌｨﾝ取付工事 |  | 002325 | ﾊｳｽｶｵﾝｷ | HK6027TEV | 基 | 1334000 | 508500 | 2.2
22 | ｸｰﾘﾝｸﾞﾀﾜｰ | bx3 | 支持金具取付工事 |  | 002326 | ﾊｳｽｶｵﾝｷ | HK6027TFV | 基 | 1251000 | 427400 | 2.2
23 | 蓄熱タンク | ce3 | 防油堤及びタンク基礎工事 |  | 002465 | ﾊｳｽｶｵﾝｷ | HK3024TCV | 基 | 711000 | 277000 | 1.45
24 | 膨張ﾀﾝｸ | dg3 | 矩体の孔明け補修工事 |  | 002466 | ﾊｳｽｶｵﾝｷ | HK3024TEV | 基 | 723000 | 291700 | 1.45
25 | ｵｲﾙﾀﾝｸ・消防関連 | dn3 | 孔明け補修工事 |  | 002467 | ﾊｳｽｶｵﾝｷ | HK4024TCV | 基 | 892000 | 322700 | 1.7
26 | ｽﾊﾟｲﾗﾙﾀﾞｸﾄ | ei3 | ダクト敷設工事 |  | 002468 | ﾊｳｽｶｵﾝｷ | HK4024TEV | 基 | 903000 | 342600 | 1.7
27 | ﾌﾚｯｼｬｰｼﾘｰｽﾞ | eq3 | 消耗品雑材 |  | 002469 | ﾊｳｽｶｵﾝｷ | HK5024TCV | 基 | 1027000 | 412800 | 2
| ｽﾁｰﾑﾌﾚｯｼｬ部材 | fg3 |  |  | 002470 | ﾊｳｽｶｵﾝｷ | HK5024TEV | 基 | 1079000 | 455100 | 2
[5 empty] | 002471 | ﾊｳｽｶｵﾝｷ | HK5024TFV | 基 | 994000 | 381700 | 2
[5 empty] | 002472 | ﾊｳｽｶｵﾝｷ | HK6024TCV | 基 | 1151000 | 422500 | 2.2
[5 empty] | 002473 | ﾊｳｽｶｵﾝｷ | HK6024TEV | 基 | 1201000 | 477200 | 2.2
[5 empty] | 002474 | ﾊｳｽｶｵﾝｷ | HK6024TFV | 基 | 1118000 | 400400 | 2.2
[5 empty] | 002795 | ﾊｳｽｶｵﾝｷ | HK-8026TCV | 基 | 1861000 | 772900 | 2.8
| 【変更履歴】 |  |  |  | 002796 | ﾊｳｽｶｵﾝｷ | HK-8026TFV | 基 | 1825000 | 711700 | 2.8
| ’07.10.25訂正箇所は黄色に塗り→ |  |  |  | 105905 | 吹出口旋回セット | BFK-2270/3270 | ｾｯﾄ | 183000 | 79000 | 1.2
| ’08.04.25訂正箇所は黄色に塗り→ |  |  |  | 105907 | 吹出口旋回セット | BFK-4270 | ｾｯﾄ | 241000 | 81300 | 1.2
| ’08.05.30訂正箇所 35%UP→ |  |  |  | 002578 | ﾊｳｽｶｵﾝｷ（静音型） | HK2027GCSV | 基 | 751000 | 339500 | 1.25
| ’08.06.01部品価格改定分→ |  |  |  | 002579 | ﾊｳｽｶｵﾝｷ（静音型） | HK2027GESV | 基 | 762000 | 347400 | 1.25
| ’08.12.02BTU価格改定分→ |  |  |  | 002580 | ﾊｳｽｶｵﾝｷ（静音型） | HK3027GCSV | 基 | 907000 | 342000 | 1.45
| ’09.04.01製品価格改訂分→ |  |  |  | 002581 | ﾊｳｽｶｵﾝｷ（静音型） | HK3027GESV | 基 | 917000 | 360300 | 1.45
[5 empty] | 002582 | ﾊｳｽｶｵﾝｷ（静音型） | HK3027GFSV | 基 | 882000 | 341600 | 1.45
[5 empty] | 002583 | ﾊｳｽｶｵﾝｷ（静音型） | HK4027GCSV | 基 | 1224000 | 422800 | 1.7
[5 empty] | 002584 | ﾊｳｽｶｵﾝｷ（静音型） | HK4027GESV | 基 | 1261000 | 447300 | 1.7
[5 empty] | 002585 | ﾊｳｽｶｵﾝｷ（静音型） | HK4027GFSV | 基 | 1197000 | 422000 | 1.7
[5 empty] | 002586 | ﾊｳｽｶｵﾝｷ（静音型） | HK5027GCSV | 基 | 1363000 | 520700 | 2
[5 empty] | 002587 | ﾊｳｽｶｵﾝｷ（静音型） | HK5027GESV | 基 | 1405000 | 565500 | 2
[5 empty] | 002588 | ﾊｳｽｶｵﾝｷ（静音型） | HK5027GFSV | 基 | 1329000 | 500000 | 2
[5 empty] | 002589 | ﾊｳｽｶｵﾝｷ（静音型） | HK6027GCSV | 基 | 1501000 | 533000 | 2.2
[5 empty] | 002590 | ﾊｳｽｶｵﾝｷ（静音型） | HK6027GESV | 基 | 1547000 | 590700 | 2.2
[5 empty] | 002591 | ﾊｳｽｶｵﾝｷ（静音型） | HK6027GFSV | 基 | 1463000 | 512100 | 2.2
[5 empty] | 105922 | ﾊｳｽｶｵﾝｷ | HK2027TCL | 基 | 783000 | 352200 | 1.25
[5 empty] | 105924 | ﾊｳｽｶｵﾝｷ | HK2027TEL | 基 | 797000 | 361300 | 1.25
[5 empty] | 105926 | ﾊｳｽｶｵﾝｷ | HK3027TCL | 基 | 940000 | 393500 | 1.45
[5 empty] | 105928 | ﾊｳｽｶｵﾝｷ | HK3027TEL | 基 | 950000 | 410400 | 1.45
[5 empty] | 105930 | ﾊｳｽｶｵﾝｷ | HK3027TFL | 基 | 917000 | 404200 | 1.45
[5 empty] | 105932 | ﾊｳｽｶｵﾝｷ | HK4027TCL | 基 | 1146000 | 433900 | 1.7
[5 empty] | 105934 | ﾊｳｽｶｵﾝｷ | HK4027TEL | 基 | 1183000 | 453100 | 1.7
[5 empty] | 105936 | ﾊｳｽｶｵﾝｷ | HK4027TFL | 基 | 1118000 | 429800 | 1.7
[5 empty] | 105938 | ﾊｳｽｶｵﾝｷ | HK5027TCL | 基 | 1284000 | 543300 | 2
[5 empty] | 105940 | ﾊｳｽｶｵﾝｷ | HK5027TEL | 基 | 1332000 | 582400 | 2
[5 empty] | 105942 | ﾊｳｽｶｵﾝｷ | HK5027TFL | 基 | 1251000 | 523800 | 2
[5 empty] | 105944 | ﾊｳｽｶｵﾝｷ | HK6027TCL | 基 | 1423000 | 601600 | 2.2
[5 empty] | 105946 | ﾊｳｽｶｵﾝｷ | HK6027TEL | 基 | 1490000 | 653300 | 2.2
[5 empty] | 105948 | ﾊｳｽｶｵﾝｷ | HK6027TFL | 基 | 1386000 | 580600 | 2.2
[5 empty] | 003268 | ﾊｳｽｶｵﾝｷ | HK-8026TCL | 基 | 1950000 | 959300 | 2.5
[5 empty] | 105923 | ﾊｳｽｶｵﾝｷ | HK2027TCN | 基 | 808000 | 341100 | 1.25
[5 empty] | 105925 | ﾊｳｽｶｵﾝｷ | HK2027TEN | 基 | 820000 | 361900 | 1.25
[5 empty] | 105927 | ﾊｳｽｶｵﾝｷ | HK3027TCN | 基 | 1075000 | 394500 | 1.45
[5 empty] | 105929 | ﾊｳｽｶｵﾝｷ | HK3027TEN | 基 | 1084000 | 410500 | 1.45
[5 empty] | 105931 | ﾊｳｽｶｵﾝｷ | HK3027TFN | 基 | 1050000 | 381300 | 1.45
[5 empty] | 105933 | ﾊｳｽｶｵﾝｷ | HK4027TCN | 基 | 1296000 | 433900 | 1.7
[5 empty] | 105935 | ﾊｳｽｶｵﾝｷ | HK4027TEN | 基 | 1331000 | 453100 | 1.7
[5 empty] | 105937 | ﾊｳｽｶｵﾝｷ | HK4027TFN | 基 | 1268000 | 429800 | 1.7
[5 empty] | 105939 | ﾊｳｽｶｵﾝｷ | HK5027TCN | 基 | 1418000 | 543300 | 2
[5 empty] | 105941 | ﾊｳｽｶｵﾝｷ | HK5027TEN | 基 | 1464000 | 582400 | 2
[5 empty] | 105943 | ﾊｳｽｶｵﾝｷ | HK5027TFN | 基 | 1383000 | 523800 | 2
[5 empty] | 105945 | ﾊｳｽｶｵﾝｷ | HK6027TCN | 基 | 1558000 | 601600 | 2.2
[5 empty] | 105947 | ﾊｳｽｶｵﾝｷ | HK6027TEN | 基 | 1609000 | 653300 | 2.2
[5 empty] | 105949 | ﾊｳｽｶｵﾝｷ | HK6027TFN | 基 | 1440000 | 580600 | 2.2
[5 empty] | 003269 | ﾊｳｽｶｵﾝｷ | HK-8026TCN | 基 | 1950000 | 945800 | 2.5
[5 empty] | 105366 | 小型温風機 | KA- 125 | 基 | 234000 | 93700 | 0.52
[5 empty] | 105367 | 小型温風機 | KA- 205 | 基 | 282000 | 100500 | 0.7
[5 empty] | 105368 | 小型温風機 | KA- 325 | 基 | 348000 | 121900 | 0.9
[5 empty] | 105369 | 小型温風機 | KA- 325T | 基 | 383000 | 129600 | 0.9
[5 empty] | 006292 | 小型温風機 | KA- 405T | 基 | 470000 | 179500 | 0.9
[5 empty] | 105370 | 小型温風機 | KA-125E | 基 | 276000 | 118300 | 0.52
[5 empty] | 105371 | 小型温風機 | KA-205E | 基 | 318000 | 121200 | 0.7
[5 empty] | 105372 | 小型温風機 | KA-325E | 基 | 386000 | 155800 | 0.9
[5 empty] | 105373 | 小型温風機 | KA-325TE | 基 | 422000 | 167900 | 0.9
[5 empty] | 006315 | 小型温風機 | KA- 405TE | 基 | 490000 | 188500 | 0.9
[5 empty] | 105793 | 小型温風機 | KA- 205F | 基 | 357000 | 169300 | 0.7
[5 empty] | 105794 | 小型温風機 | KA- 325F | 基 | 381000 | 159800 | 0.9
[5 empty] | 105795 | 小型温風機 | KA- 325TF | 基 | 427000 | 186700 | 0.9
[5 empty] | 650132 | 炭酸ガス発生機 | CG-554T2 | 基 | 307000 | 122000 | 0.7
[5 empty] | 104632 | 炭酸ガス発生機 | CG-254S1 | 基 | 240000 | 118800 | 0.5
[5 empty] | 104595 | 炭酸ガス発生機 | CG-254S2 | 基 | 256000 | 125400 | 0.5
[5 empty] | 003662 | 炭酸ガス発生機 | CG-554TG2 | 基 | 407000 | 196200 | 0.7
[5 empty] | 104902 | 炭酸ガス発生機 | CG-254S1G | 基 | 372000 | 173300 | 0.5
[5 empty] | 104903 | 炭酸ガス発生機 | CG-254S2G | 基 | 385000 | 181400 | 0.5
[5 empty] | 005652 | 炭酸ガス発生機 | CG-854T2 | 基 | 400000 | 190000 | 0.9
[6 empty] | 炭酸ガス施用ﾕﾆｯﾄ | BTU-1511 | ｾｯﾄ | 788000 | 360000 | 1
[6 empty] | 炭酸ガス施用ﾕﾆｯﾄ | BTU-1521 | ｾｯﾄ | 788000 | 360000 | 1
[6 empty] | 炭酸ガス施用ﾕﾆｯﾄ | BTU-2251 | ｾｯﾄ | 836000 | 400000 | 1
[5 empty] | 105476 | ﾊｳｽﾎﾞｲﾗ | HB- 407TGA | 基 | 637000 | 349700 | 1
[5 empty] | 105435 | ﾊｳｽﾎﾞｲﾗ | HB- 607TGA | 基 | 925000 | 492500 | 1.15
[5 empty] | 105434 | ﾊｳｽﾎﾞｲﾗ | HB- 807TGA | 基 | 1020000 | 494400 | 1.6
[5 empty] | 105456 | ﾊｳｽﾎﾞｲﾗ | HB- 1007TA | 基 | 1448000 | 660000 | 1.7
[5 empty] | 105470 | ﾊｳｽﾎﾞｲﾗ | HB- 1507TA | 基 | 1747000 | 823200 | 2.3
[5 empty] | 105469 | ﾊｳｽﾎﾞｲﾗ | HB- 2007TA | 基 | 1848000 | 876100 | 2.75
[5 empty] | 105468 | ﾊｳｽﾎﾞｲﾗ | HB- 3007TA | 基 | 2215000 | 1038600 | 3.4
[5 empty] | 105467 | ﾊｳｽﾎﾞｲﾗ | HB- 4007TA | 基 | 2420000 | 1122400 | 4
[5 empty] | 005302 | ｼｮｳｵﾝﾎﾞｲﾗ | SHB-310TK | 基 | 330000 | 152700 | 1
[5 empty] | 005324 | ｼｮｳｵﾝﾎﾞｲﾗ | SHB-310TK4 | 基 | 368000 | 154400 | 1
[5 empty] | 005316 | ｼｮｳｵﾝﾎﾞｲﾗ | SHB-310S1K | 基 | 328000 | 147400 | 1
[6 empty] | ﾍﾟﾚｯﾄﾊｳｽﾎﾞｲﾗ | PHB-1160TWL | 基 | 4930000 | 2400000 | 7
[5 empty] | 104297 | ｸﾞﾘｰﾝｿｰﾗ | RWE-134E | 基 | 730000 | 363400 | 1.2
[5 empty] | 104295 | ｸﾞﾘｰﾝｿｰﾗ | RWE-154C | 基 | 797000 | 379300 | 1.4
[5 empty] | 104304 | ｸﾞﾘｰﾝｿｰﾗ | RHE-134E | 基 | 948000 | 448400 | 1.2
[5 empty] | 104296 | ｸﾞﾘｰﾝｿｰﾗ | RHE-154C | 基 | 984000 | 487900 | 1.4
[5 empty] | 104445 | ﾊﾟﾈﾙﾌﾚｯｼｬｰ | HFP-1502 | 基 | 1800000 | 631500 | 1.7
[5 empty] | 007382 | ｸﾞﾘｰﾝﾊﾟｯｹｰｼﾞ | NGP104TX | 基 | 1350000 | 659400 | 2.7
[5 empty] | 005605 | ｸﾞﾘｰﾝﾊﾟｯｹｰｼﾞ | NGP104T | 基 | 1200000 | 584700 | 2.7
[5 empty] | 105332 | ﾀﾞｲﾚｸﾄﾌｧﾝ | DFN-102TE | 基 | 130000 | 51800 | 0.2
[5 empty] | 004442 | ﾈﾎﾟﾝﾌｧﾝ | FAN-301S1 | 基 | 33000 | 12690 | 0.2
[5 empty] | 105903 | ﾈﾎﾟﾝﾌｧﾝ | FAN-300T | 基 | 35000 | 12790 | 0.2
[5 empty] | 105493 | ﾈﾎﾟﾝﾌｧﾝ | FAN-400T | 基 | 39000 | 15880 | 0.2
[6 empty] | ｼﾝｸﾛﾋｰﾀ | SBM-100WLU7(LPG) | 基 | 1690000 | 474600 | 2.3
[6 empty] | ｼﾝｸﾛﾋｰﾀ | SBM-100WLUP(LPG水直) | 基 | 1790000 | 492900 | 2.3
[6 empty] | ｼﾝｸﾛﾋｰﾀ | SBM-100WMU7(12A) | 基 | 1690000 | 477800 | 2.3
[6 empty] | ｼﾝｸﾛﾋｰﾀ | SBM-100WMUP(12A水直) | 基 | 1790000 | 492900 | 2.3
[6 empty] | ｼﾝｸﾛﾋｰﾀ | SBM-100WNU7(13A) | 基 | 1690000 | 474900 | 2.3
[6 empty] | ｼﾝｸﾛﾋｰﾀ | SBM-100WNUP(13A水直) | 基 | 1790000 | 493100 | 2.3
[6 empty] | ｼﾝｸﾛﾋｰﾀ | SBM-150HLT2(LPG高温) | 基 | 2540000 | 630500 | 3
[6 empty] | ｼﾝｸﾛﾋｰﾀ | SBM-150HLTL(LPG高温水直) | 基 | 2700000 | 671100 | 3
[6 empty] | ｼﾝｸﾛﾋｰﾀ | SBM-150HMT2(12A高温) | 基 | 2540000 | 633500 | 3
[6 empty] | ｼﾝｸﾛﾋｰﾀ | SBM-150HMTL(12A高温水直) | 基 | 2700000 | 674000 | 3
[6 empty] | ｼﾝｸﾛﾋｰﾀ | SBM-150HNT2(13A高温) | 基 | 2540000 | 633600 | 3
[6 empty] | ｼﾝｸﾛﾋｰﾀ | SBM-150HNTL(13A高温水直) | 基 | 2700000 | 674200 | 3
[6 empty] | ｼﾝｸﾛﾋｰﾀ | SBM-150WLT4(LPG) | 基 | 2290000 | 617900 | 3
[6 empty] | ｼﾝｸﾛﾋｰﾀ | SBM-150WMT4(12A) | 基 | 2290000 | 628800 | 3
[6 empty] | ｼﾝｸﾛﾋｰﾀ | SBM-150WNT4(13A) | 基 | 2290000 | 621000 | 3
[6 empty] | ｼﾝｸﾛﾋｰﾀ | SBB- 802HA | 基 | 4200000 | 1537400 | 6
[6 empty] | ｼﾝｸﾛﾋｰﾀ（中圧ﾊﾞｰﾅ) | SBB- 802HL | 基 | 5000000 | 2400000 | 6
[6 empty] | ｼﾝｸﾛﾋｰﾀ | SBB-1002HA | 基 | 5000000 | 1568000 | 7
[6 empty] | ｼﾝｸﾛﾋｰﾀ（中圧ﾊﾞｰﾅ) | SBB-1002HL | 基 | 7200000 | 2500000 | 7
[5 empty] | 106224 | ｵｰﾄｶﾝ | AWH- 501A | 基 | 722000 | 240980 | 1.3
[5 empty] | 106226 | ｵｰﾄｶﾝ | AWH- 601A | 基 | 750000 | 240730 | 1.4
[5 empty] | 106228 | ｵｰﾄｶﾝ | AWH- 701A | 基 | 805000 | 241280 | 1.55
[5 empty] | 106230 | ｵｰﾄｶﾝ | AWH- 801A | 基 | 855000 | 257580 | 1.65
[5 empty] | 106232 | ｵｰﾄｶﾝ | AWH- 901A | 基 | 897000 | 257230 | 1.75
[5 empty] | 106211 | ｵｰﾄｶﾝ | AWH-1001A | 基 | 935000 | 267280 | 1.9
[5 empty] | 106214 | ｵｰﾄｶﾝ | AWH-1201A | 基 | 1072000 | 325080 | 2.05
[5 empty] | 106216 | ｵｰﾄｶﾝ | AWH-1301A | 基 | 1128000 | 325080 | 2.15
[5 empty] | 106220 | ｵｰﾄｶﾝ | AWH-1501A | 基 | 1250000 | 325080 | 2.3
[5 empty] | 106222 | ｵｰﾄｶﾝ | AWH-1801A | 基 | 1373000 | 345120 | 2.6
[5 empty] | 106223 | ｵｰﾄｶﾝ | AWH-2001A | 基 | 1468000 | 345080 | 2.75
[5 empty] | 100817 | ｵｰﾄｶﾝ | AWH- 501GL | 基 | 1373000 | 414570 | 1.3
[5 empty] | 100820 | ｵｰﾄｶﾝ | AWH- 601GL | 基 | 1427000 | 420200 | 1.4
[5 empty] | 100825 | ｵｰﾄｶﾝ | AWH- 701GL | 基 | 1493000 | 414460 | 1.55
[5 empty] | 100828 | ｵｰﾄｶﾝ | AWH- 801GL | 基 | 1581000 | 447600 | 1.65
[5 empty] | 100834 | ｵｰﾄｶﾝ | AWH- 901GL | 基 | 1636000 | 441760 | 1.75
[5 empty] | 100837 | ｵｰﾄｶﾝ | AWH-1001GL | 基 | 1757000 | 447600 | 1.9
[5 empty] | 100840 | ｵｰﾄｶﾝ | AWH-1201GL | 基 | 2024000 | 561050 | 2.05
[5 empty] | 100846 | ｵｰﾄｶﾝ | AWH-1501GL | 基 | 2200000 | 568200 | 2.3
[5 empty] | 100849 | ｵｰﾄｶﾝ | AWH-1801GL | 基 | 2420000 | 583250 | 2.6
[5 empty] | 100860 | ｵｰﾄｶﾝ | AWH-2001GL | 基 | 2530000 | 589200 | 2.75
[5 empty] | 102856 | ﾋｰﾄｯﾌﾟ | HT-201E-2 | 基 | 476000 | 145100 | 0.7
[5 empty] | 102857 | ﾋｰﾄｯﾌﾟ | HT-321F-2 | 基 | 541000 | 164100 | 0.9
[5 empty] | 102858 | ﾋｰﾄｯﾌﾟ | HT-322E-2 | 基 | 608000 | 185600 | 0.7
[5 empty] | 102859 | ﾋｰﾄｯﾌﾟ | HT-322F-2 | 基 | 608000 | 184900 | 0.9
[5 empty] | 105344 | ﾋｰﾄｯﾌﾟ | HT-1202TE | 基 | 1316000 | 438600 | 2
[5 empty] | 105345 | ﾋｰﾄｯﾌﾟ | HT-1202TF | 基 | 1495000 | 446000 | 2
[5 empty] | 105342 | ﾋｰﾄｯﾌﾟ | HT-802TE | 基 | 1016000 | 331800 | 2
[5 empty] | 105343 | ﾋｰﾄｯﾌﾟ | HT-802TF | 基 | 1016000 | 339900 | 1.5
[5 empty] | 103230 | 煙突ｾｯﾄ | BEP-3P 120A網付 | ｾｯﾄ | 21600 | 3978 | 0.7
[5 empty] | 104720 | 煙突ｾｯﾄ | BEP-3P 1504網付 | ｾｯﾄ | 33000 | 9644 | 0.7
[5 empty] | 102387 | 煙突ｾｯﾄ | BEP-3P 2252網付 | ｾｯﾄ | 47000 | 16009 | 0.7
[5 empty] | 101614 | 煙突ｾｯﾄ | φ175ｽﾃﾝﾚｽ3本入 | ｾｯﾄ | 26400 | 5782 | 0.7
[5 empty] | 002290 | 煙突ｾｯﾄ | BEP-HB 1201 | ｾｯﾄ | 42400 | 12680 | 0.5
[5 empty] | 103811 | 煙突ｾｯﾄ | BEP-KA 1203 | ｾｯﾄ | 39000 | 11197 | 0.5
[5 empty] | 104598 | 煙突ｾｯﾄ | BEP-KA 120F | ｾｯﾄ | 46800 | 13946 | 0.5
[5 empty] | 104719 | 煙突ｾｯﾄ | BEP-20T 1504 | ｾｯﾄ | 47000 | 15705 | 0.7
[5 empty] | 102384 | 煙突ｾｯﾄ | BEP-20T 2252 | ｾｯﾄ | 70000 | 25118 | 0.7
[6 empty] | 煙突ｾｯﾄ | φ250*3本+Pﾄｯﾌﾟ | ｾｯﾄ | 184400 | 83000 | 1.5
[6 empty] | 煙突ｾｯﾄ | φ300*3本+Pﾄｯﾌﾟ | ｾｯﾄ | 210300 | 95000 | 1.5
[6 empty] | 煙突ｾｯﾄ | φ350*3本+Pﾄｯﾌﾟ | ｾｯﾄ | 228800 | 103000 | 1.5
[5 empty] | 105767 | 煙室ｾｯﾄ | ES- 1527 | ｾｯﾄ | 64000 | 29300 | 0.5
[5 empty] | 105768 | 煙室ｾｯﾄ | ES- 2327 | ｾｯﾄ | 79000 | 30900 | 0.5
[5 empty] | 105769 | 煙室ｾｯﾄ | ES- 4027 | ｾｯﾄ | 84000 | 35400 | 0.5
[5 empty] | 105770 | 煙室ｾｯﾄ | ES- 5627 | ｾｯﾄ | 96000 | 47600 | 0.5
[5 empty] | 104723 | 煙室ｾｯﾄ | ES- 7826 | ｾｯﾄ | 98000 | 51200 | 0.7
[5 empty] | 131550 | 煙突直管 | φ106 | 本 | 2600 | 594 | 0.1
[5 empty] | 308793 | 煙突直管 | φ120 | 本 | 5540 | 1470 | 0.1
[5 empty] | 181571 | 煙突直管 | φ150 | 本 | 6470 | 1662 | 0.1
[5 empty] | 131575 | 煙突直管 | φ175 | 本 | 6810 | 1252 | 0.1
[5 empty] | 308714 | 煙突直管 | φ225 | 本 | 8100 | 2465 | 0.1
[6 empty] | 煙突直管 | φ250 | 本 | 33600 | 15500 | 0.15
[6 empty] | 煙突直管 | φ300 | 本 | 37600 | 17000 | 0.2
[6 empty] | 煙突直管 | φ350 | 本 | 40900 | 18500 | 0.2
[5 empty] | 308796 | 煙突半直管 | φ120 | 本 | 3390 | 686 | 0.1
[5 empty] | 308802 | 煙突半直管 | φ150 | 本 | 3860 | 927 | 0.1
[5 empty] | 313348 | 煙突半直管 | φ225 | 本 | 7140 | 1348 | 0.1
[5 empty] | 322370 | 煙突半直管 | φ250 | 本 | 14300 | 2930 | 0.1
[5 empty] | 131771 | 煙突ｴﾋﾞﾏｶﾞﾘ | φ106 | 個 | 1750 | 406 | 0.1
[5 empty] | 131772 | 煙突ｴﾋﾞﾏｶﾞﾘ | φ120 | 個 | 2840 | 525 | 0.1
[5 empty] | 131776 | 煙突ｴﾋﾞﾏｶﾞﾘ | φ175 | 個 | 8160 | 1505 | 0.1
[5 empty] | 313349 | 煙道ｴﾙﾎﾞ | φ150 | 個 | 4990 | 1093 | 0.1
[5 empty] | 131637 | 煙道ｴﾙﾎﾞ | φ225 | 個 | 10900 | 2034 | 0.1
[6 empty] | 煙道ｴﾙﾎﾞ | φ250 | 個 | 22000 | 10600 | 0.15
[6 empty] | 煙道ｴﾙﾎﾞ | φ300 | 個 | 41500 | 20900 | 0.2
[6 empty] | 煙道ｴﾙﾎﾞ | φ350 | 個 | 55800 | 31400 | 0.2
[6 empty] | Ｈトップ | φ150 | 個 | 18600 | 6200 | 0.1
[6 empty] | Ｈトップ | φ225 | 個 | 29500 | 9820 | 0.1
[6 empty] | Ｐトップ | φ250 | 個 | 83600 | 38000 | 0.3
[6 empty] | Ｐトップ | φ300 | 個 | 97500 | 44000 | 0.3
[6 empty] | Ｐトップ | φ350 | 個 | 106100 | 48000 | 0.3
[5 empty] | 202598 | 煙道延長ｾｯﾄ | BEA-H-900 | ｾｯﾄ | 51400 | 17038 | 0.4
[5 empty] | 202600 | 煙道延長ｾｯﾄ | BEA-BF-900 | ｾｯﾄ | 56400 | 8453 | 0.4
[5 empty] | 202602 | 煙道延長ｾｯﾄ | BEA-DA-900 | ｾｯﾄ | 77600 | 15742 | 0.4
[5 empty] | 105442 | 煙突断熱材ｾｯﾄ | BED-1501 | ｾｯﾄ | 26900 | 6370 | 0.1
[5 empty] | 105443 | 煙突断熱材ｾｯﾄ | BED-2251 | ｾｯﾄ | 32800 | 7546 | 0.1
[6 empty] | 煙突断熱材 直管 | φ150 | 本 | 6970 | 1800 | 0.1
[6 empty] | 煙突断熱材 直管 | φ225 | 本 | 9440 | 2500 | 0.1
[5 empty] | 100789 | 煙突消音器セット | BEM-1500 | 本 | 71400 | 20535 | 0.2
[5 empty] | 100806 | 煙突消音器セット | BEM-2250 | 本 | 152600 | 41003 | 0.3
[6 empty] | ﾎﾟﾘﾀﾞｸﾄ | 1100折幅 50m | 巻 | 8000 | 3200 | 0
[6 empty] | ﾎﾟﾘﾀﾞｸﾄ | 900折幅 50m | 巻 | 7000 | 3000 | 0
[6 empty] | ﾎﾟﾘﾀﾞｸﾄ | 630折幅 50m | 巻 | 5000 | 2000 | 0
[6 empty] | ﾎﾟﾘﾀﾞｸﾄ | 475折幅 200m | 巻 | 8000 | 3500 | 0
[6 empty] | ﾎﾟﾘﾀﾞｸﾄ | 475折幅 100m | 巻 | 4500 | 2000 | 0
[6 empty] | ﾎﾟﾘﾀﾞｸﾄ | 00折幅 200m | 巻 | 7000 | 3000 | 0
[6 empty] | ﾊﾟﾜｰﾀﾞｸﾄ | 1100折幅 50m | 巻 | 16600 | 8300 | 0
[6 empty] | ﾊﾟﾜｰﾀﾞｸﾄ | 900折幅 50m | 巻 | 14200 | 7120 | 0
[6 empty] | ﾊﾟﾜｰﾀﾞｸﾄ | 630折幅 50m | 巻 | 10900 | 5490 | 0
[6 empty] | ﾊﾟﾜｰﾀﾞｸﾄ | 550折幅 100m | 巻 | 16700 | 8370 | 0
[6 empty] | ﾊﾟﾜｰﾀﾞｸﾄ | 475折幅 100m | 巻 | 14600 | 7340 | 0
[6 empty] | ﾊﾟﾜｰﾀﾞｸﾄ | 400折幅 100m | 巻 | 12900 | 6460 | 0
[6 empty] | ﾊﾟﾜｰﾀﾞｸﾄ | 550折幅 200m(0.07) | 巻 | 21800 | 10930 | 0
[6 empty] | ﾊﾟﾜｰﾀﾞｸﾄ | 475折幅 200m(0.07) | 巻 | 19100 | 9590 | 0
[6 empty] | ﾊﾟﾜｰﾀﾞｸﾄ | 400折幅 200m(0.07) | 巻 | 16700 | 8360 | 0
[6 empty] | ｸﾛｽﾗﾑﾀﾞｸﾄ | 630折幅 15m | 巻 | 7400 | 4140 | 0
[6 empty] | ｸﾛｽﾗﾑﾀﾞｸﾄ | 630折幅 20m | 巻 | 9600 | 5370 | 0
[6 empty] | ｸﾛｽﾗﾑﾀﾞｸﾄ | 630折幅 30m | 巻 | 14200 | 7980 | 0
[6 empty] | ｸﾛｽﾗﾑﾀﾞｸﾄ | 630折幅 40m | 巻 | 18800 | 10580 | 0
[6 empty] | ｸﾛｽﾗﾑﾀﾞｸﾄ | 630折幅 50m | 巻 | 22800 | 12830 | 0
[6 empty] | ｸﾛｽﾗﾑﾀﾞｸﾄ | 900折幅 15m | 巻 | 8600 | 4840 | 0
[6 empty] | ｸﾛｽﾗﾑﾀﾞｸﾄ | 900折幅 20m | 巻 | 11400 | 6440 | 0
[6 empty] | ｸﾛｽﾗﾑﾀﾞｸﾄ | 900折幅 30m | 巻 | 17100 | 9640 | 0
[6 empty] | ｸﾛｽﾗﾑﾀﾞｸﾄ | 900折幅 40m | 巻 | 22800 | 12830 | 0
[6 empty] | ｸﾛｽﾗﾑﾀﾞｸﾄ | 900折幅 50m | 巻 | 27600 | 15560 | 0
[6 empty] | ｸﾛｽﾗﾑﾀﾞｸﾄ | 1100折幅 15m | 巻 | 10000 | 5610 | 0
[6 empty] | ｸﾛｽﾗﾑﾀﾞｸﾄ | 1100折幅 20m | 巻 | 13200 | 7440 | 0
[6 empty] | ｸﾛｽﾗﾑﾀﾞｸﾄ | 1100折幅 30m | 巻 | 20100 | 11290 | 0
[6 empty] | ｸﾛｽﾗﾑﾀﾞｸﾄ | 1100折幅 40m | 巻 | 25900 | 14610 | 0
[6 empty] | ｸﾛｽﾗﾑﾀﾞｸﾄ | 1100折幅 50m | 巻 | 31400 | 17680 | 0
[6 empty] | ｺｰﾅｰﾀﾞｸﾄ | L- 630 | 個 | 11400 | 5690 | 0
[6 empty] | ｺｰﾅｰﾀﾞｸﾄ | L- 900 | 個 | 13900 | 6950 | 0
[6 empty] | ｺｰﾅｰﾀﾞｸﾄ | L- 1100 | 個 | 17000 | 8490 | 0
[6 empty] | ｺｰﾅｰﾀﾞｸﾄ | T- 630 | 個 | 15700 | 7850 | 0
[6 empty] | ｺｰﾅｰﾀﾞｸﾄ | T- 900 | 個 | 19500 | 9740 | 0
[6 empty] | ｺｰﾅｰﾀﾞｸﾄ | T- 1100 | 個 | 24000 | 11990 | 0
[5 empty] | 132511 | ﾀﾞｸﾄｺﾈｸﾀｰ | DC-190 | ｾｯﾄ | 700 | 90 | 0
[5 empty] | 132513 | ﾀﾞｸﾄｺﾈｸﾀｰ | DC-250 | ｾｯﾄ | 720 | 102 | 0
[5 empty] | 132514 | ﾀﾞｸﾄｺﾈｸﾀｰ | DC-300 | ｾｯﾄ | 880 | 113 | 0
[5 empty] | 132515 | ﾀﾞｸﾄｺﾈｸﾀｰ | DC-350 | ｾｯﾄ | 1000 | 136 | 0
[5 empty] | 132516 | ﾀﾞｸﾄｺﾈｸﾀｰ | DC-400 | ｾｯﾄ | 1080 | 155 | 0
[5 empty] | 101645 | 吹出口ｴﾙﾎﾞ | BDE-KA220 | ｾｯﾄ | 16800 | 4450 | 0
[5 empty] | 101646 | 吹出口ｴﾙﾎﾞ | BDE-KA300 | ｾｯﾄ | 25500 | 7968 | 0
[5 empty] | 104027 | ﾀﾞｸﾄｺﾈｸﾀｰ | DC-191 | ｾｯﾄ | 1310 | 440 | 0
[5 empty] | 104028 | ﾀﾞｸﾄｺﾈｸﾀｰ | DC-251 | ｾｯﾄ | 1430 | 478 | 0
[5 empty] | 104029 | ﾀﾞｸﾄｺﾈｸﾀｰ | DC-301 | ｾｯﾄ | 1660 | 520 | 0
[5 empty] | 104030 | ﾀﾞｸﾄｺﾈｸﾀｰ | DC-351 | ｾｯﾄ | 1910 | 565 | 0
[5 empty] | 104032 | ﾀﾞｸﾄｺﾈｸﾀｰ | DC-401 | ｾｯﾄ | 2040 | 650 | 0
[5 empty] | 103419 | 熱交換ｺｲﾙ | BNC-150 | 基 | 86000 | 19698 | 0.5
[5 empty] | 150727 | ｵｲﾙﾀﾝｸ | BOT- 99 | 基 | 22300 | 9016 | 0.1
[5 empty] | 150728 | ｵｲﾙﾀﾝｸ | BOT-200 | 基 | 52000 | 13622 | 0.2
[5 empty] | 150729 | ｵｲﾙﾀﾝｸ | BOT-490 | 基 | 74200 | 26264 | 0.3
[6 empty] | ｵｲﾙﾀﾝｸ | BOT-900 | 基 | 130000 | 65000 | 1
[6 empty] | ｵｲﾙﾀﾝｸ | BOT-1000 | 基 | 130000 | 60000 | 1
[6 empty] | ｵｲﾙﾀﾝｸ | BOT-1900 | 基 | 160000 | 72000 | 1.4
[6 empty] | ｵｲﾙﾀﾝｸ | BOT-1900S | 基 | 180000 | 85000 | 1.4
[6 empty] | ｵｲﾙﾀﾝｸ | BOT- 5000 | 基 | 680000 | 425000 | 2.4
[6 empty] | ｵｲﾙﾀﾝｸ | BOT-10000 | 基 | 940000 | 580000 | 3.5
[6 empty] | ｵｲﾙﾀﾝｸ | BOT-15000 | 基 | 1320000 | 825000 | 4.4
[6 empty] | ｵｲﾙﾀﾝｸ | BOT-20000 | 基 | 1580000 | 980000 | 5.1
[5 empty] | 105296 | 油配管ｾｯﾄ | BOP-805M | ｾｯﾄ | 6910 | 2202 | 0.3
[5 empty] | 105297 | 油配管ｾｯﾄ | BOP-810M | ｾｯﾄ | 10500 | 3943 | 0.4
[5 empty] | 101678 | 油配管ｾｯﾄ | BOP-Cu5M | ｾｯﾄ | 8230 | 2876 | 0.3
[5 empty] | 101674 | 油配管ｾｯﾄ | BOP-Cu10M | ｾｯﾄ | 16100 | 4819 | 0.4
[5 empty] | 103313 | 油配管ｾｯﾄ | BOP-Cu20M | ｾｯﾄ | 19800 | 7368 | 0.5
[5 empty] | 174000 | 消火器 | ABC-10形 | 本 | 18100 | 2744 | 0.1
[6 empty] | 消火器 | ABC-50形 | 基 | 88000 | 44000 | 0.1
[6 empty] | 格納箱 | ABC-10用 | 個 | 7380 | 1950 | 0.2
[6 empty] | 格納箱 | ABC-50用 | 個 | 55000 | 30000 | 0.3
[6 empty] | 危険物看板 | 火気厳禁他２点 | ｾｯﾄ | 4500 | 3000 | 0.5
[6 empty] | 同上取付金具 | （取付を含む） | 式 | 25000 | 10000 | 0.5
[5 empty] | 174007 | 消火器設置台 | ＶＡ | 個 | 2610 | 784 | 0.1
[5 empty] | RB0000304 | 熱交換器 | ST- 3 1000L | 基 | 170000 | 73100 | 0.5
[5 empty] | RB0000305 | 熱交換器 | ST- 5 1000L | 基 | 220000 | 94600 | 0.6
[5 empty] | RB0000306 | 熱交換器 | ST- 8 1000L | 基 | 290000 | 124700 | 0.7
[5 empty] | RB0000307 | 熱交換器 | ST-10 1000L | 基 | 410000 | 176300 | 0.8
[5 empty] | RB0000308 | 熱交換器 | ST-20 1000L | 基 | 510000 | 219300 | 1
[5 empty] | RB0000310 | 熱交換器 | ST-40 1000L | 基 | 770000 | 331100 | 1
[5 empty] | RB0000311 | 熱交換器 | ST-50 1000L | 基 | 940000 | 404200 | 1
[5 empty] | RB0000337 | 熱交換器 | SH-21 1000 | 基 | 280000 | 120400 | 0.5
[5 empty] | RB0000338 | 熱交換器 | SH-31 1000L | 基 | 480000 | 206400 | 0.6
[5 empty] | RB0000339 | 熱交換器 | SH-41 1000L | 基 | 690000 | 296700 | 0.7
[5 empty] | RB0000341 | 熱交換器 | SH-61 1000L | 基 | 1150000 | 494500 | 0.8
[5 empty] | RB0000342 | 熱交換器 | SH-81 1000L | 基 | 1480000 | 636400 | 1
[5 empty] | RB0000343 | 熱交換器 | SH-101 1000L | 基 | 1940000 | 834200 | 1
[5 empty] | RB0000313 | 熱交換器 | ST- 3 2000L | 基 | 270000 | 116100 | 1
[5 empty] | RB0000314 | 熱交換器 | ST- 5 2000L | 基 | 340000 | 146200 | 1
[5 empty] | RB0000315 | 熱交換器 | ST- 8 2000L | 基 | 470000 | 202100 | 1.2
[5 empty] | RB0000316 | 熱交換器 | ST-10 2000L | 基 | 640000 | 275200 | 1.5
[5 empty] | RB0000317 | 熱交換器 | ST-20 2000L | 基 | 780000 | 335400 | 1.75
[5 empty] | 000873 | 複合環境制御盤 | MC-3000 | 面 | 156000 | 58700 | 0
[5 empty] | 000874 | 複合環境制御盤 | MC-3500 | 面 | 208000 | 61100 | 0
[5 empty] | 105284 | 複合環境制御盤 | MC-4003 | 面 | 221000 | 118800 | 0
[5 empty] | 105285 | 複合環境制御盤 | MC-4023 | 面 | 336000 | 121200 | 0
[5 empty] | 104336 | 複合環境制御盤 | MC-5013 | 面 | 636000 | 309000 | 0
[5 empty] | 104338 | 複合環境制御盤 | MC-5023 | 面 | 751000 | 326200 | 0
[5 empty] | 103305 | 湿度ｾﾝｻｰ | HUS-12 | 個 | 74200 | 23902 | 0
[5 empty] | 144507 | 室温ｾﾝｻｰｾｯﾄ | TS-102P | 個 | 11700 | 1699 | 0
[5 empty] | 001614 | 日射ｾﾝｻｰ | HRS-10A | 個 | 17500 | 6027 | 0
[5 empty] | 106351 | 雨･風速･風向感知器 | TSC-53 | ｾｯﾄ | 465000 | 144000 | 0
[5 empty] | 106348 | 雨･風速感知器 | TSC-13 | ｾｯﾄ | 276000 | 104000 | 0
[5 empty] | 105991 | 雨感知器 | TSC-23 | ｾｯﾄ | 66000 | 13957 | 0
[5 empty] | 001623 | 風速感知器 | TSC-33 | ｾｯﾄ | 244000 | 90000 | 0
[6 empty] | 風速・風向感知機 | TSC-43 | ｾｯﾄ | 376000 | 200000 | 0
[5 empty] | 101163 | 避雷器 | LA-100T | 個 | 36000 | 10071 | 0
[5 empty] | 103506 | ＰＣｱﾀﾞﾌﾟﾀｰ | MAC-100B | 台 | 161000 | 42000 | 0
[6 empty] | 通信ｱﾀﾞﾌﾟﾀ有線 | MAC-103C | 台 | 187000 | 42000 | 0
[6 empty] | 通信ｱﾀﾞﾌﾟﾀ電話 | MAC-103D | 台 | 273000 | 78000 | 0
[5 empty] | 106367 | ＰＣｹｰﾌﾞﾙ | PC-9896 | 本 | 16000 | 10500 | 0
[5 empty] | 106366 | ﾓﾃﾞﾑ | MD24FB10V | 個 | 67000 | 28000 | 0
[5 empty] | 106359 | 回線自動切替 | FT-103-EX | 個 | 58000 | 25000 | 0
[6 empty] | 通信ｿﾌﾄ | NPC-302-2 | 式 | 315000 | 150000 | 0
[6 empty] | 省エネ制御装置 |  | 面 | 450000 | 200000 | 0.4
[6 empty] | 省エネ制御装置 |  | 面 | 550000 | 250000 | 0.4
[6 empty] | ﾊﾟｿｺﾝｾｯﾄ 有線式 | PC-100C | ｾｯﾄ | 548000 | 441000 | 0.4
[6 empty] | ﾊﾟｿｺﾝｾｯﾄ 電話式 | PC-100D | ｾｯﾄ | 521000 | 412000 | 0.4
[5 empty] | 104258 | ﾓﾔｺﾝ(ﾀｲﾏ) | HUC-53 | 台 | 59000 | 19790 | 0
[5 empty] | 106330 | ﾓﾔｺﾝ(ﾀｲﾏ) | HUC-53S1 | 台 | 63000 | 25530 | 0
[5 empty] | 104460 | 湿度ｺﾝﾄﾛｰﾗ | HUC-201 | 台 | 134000 | 55740 | 0
[5 empty] | 105197 | 湿度ｺﾝﾄﾛｰﾗ | HUC-340 | 台 | 189000 | 80000 | 0
[5 empty] | 104322 | 4段ｻｰﾓ(A) | NT-144 | 台 | 49000 | 19300 | 0
[5 empty] | 104332 | 4段ｻｰﾓ(A) | NT-144S1 | 台 | 50000 | 19760 | 0
[5 empty] | 104344 | 4段ｻｰﾓ(A) | NT-144C | 台 | 50000 | 20500 | 0
[5 empty] | 105901 | 4段ｻｰﾓ(D) | HKN-252 | 台 | 55000 | 17000 | 0
[5 empty] | 106398 | 4段サーモヤコン | ＮＴ-341HN | 台 | 75000 | 20830 | 0
[5 empty] | 106196 | 4段サーモヤコン | ＮＴ-341SET | 台 | 97000 | 29760 | 0
[5 empty] | 104897 | ﾊｳｽｹｲﾎｳｷ | SG-102 | 台 | 47000 | 24300 | 0
[5 empty] | 104912 | ﾊｳｽｹｲﾎｳｷ | SG-301B | 台 | 113000 | 41458 | 0
[5 empty] | 104635 | CO2ｺﾝﾄﾛｰﾗ | CGC-102 | 台 | 210000 | 101300 | 0
[5 empty] | 104637 | CO2ｺﾝﾄﾛｰﾗ | CGC-102T | 台 | 208000 | 98200 | 0
[5 empty] | 104636 | CO2ｺﾝﾄﾛｰﾗ | CGC-102S1 | 台 | 212000 | 101500 | 0
[5 empty] | 105821 | ｷｬｽﾉｰﾙ | HCA-5031 | 個 | 13000 | 4480
[6 empty] | 潅水ｺﾝﾄﾛｰﾗ | SPC-1121 | 台 | 176000 | 84000 | 0
[5 empty] | 104236 | ﾎﾟﾝﾌﾟｺﾝﾄﾛｰﾗ | PS-T12 | 台 | 43000 | 16820 | 0
[5 empty] | 104237 | ﾎﾟﾝﾌﾟｺﾝﾄﾛｰﾗ | PS-T22 | 台 | 63000 | 23130 | 0
[5 empty] | 212767 | 感震器 | BES-100 | 個 | 13000 | 2982 | 0
[5 empty] | 004586 | 不完全燃焼警報ﾕﾆｯﾄ | SG-30 | 個 | 50000 | 19688
[5 empty] | 105659 | ﾈﾎﾟﾝﾀｲﾏBOX | TMB-200-11 | 面 | 41300 | 7888 | 0
[5 empty] | 105877 | ﾈﾎﾟﾝﾀｲﾏBOX | TMB-100-11 | 面 | 41300 | 7883 | 0
[5 empty] | 106344 | 換気扇連動 | RT-202 | 台 | 116000 | 44000 | 0
[5 empty] | 106365 | ｶｰﾃﾝ補助盤 | MCK-111 | 台 | 48000 | 16500 | 0
[5 empty] | 106363 | ｶｰﾃﾝ補助盤 | MCK-121 | 台 | 58000 | 21500 | 0
[5 empty] | 106333 | ｶｰﾃﾝ補助盤 | MCK-131 | 台 | 100000 | 60000 | 0
[6 empty] | 遮光ｶｰﾃﾝ制御盤 | MCK-200 | 台 | 86000 | 36000 | 0
[6 empty] | 温度ｶｰﾃﾝ制御盤 | MCK-201 | 台 | 67000 | 31500 | 0
[6 empty] | ﾀｲﾏｰｶｰﾃﾝ制御盤 | MCK-203 | 台 | 49000 | 18500 | 0
[6 empty] | ｶｰﾃﾝｲﾝﾀｰﾌｪｲｽ | MCK-5003 | 台 | 58000 | 20500 | 0
[6 empty] | ｶｰﾃﾝｲﾝﾀｰﾌｪｲｽ | MCK-5013 | 台 | 88000 | 32000 | 0
[6 empty] | ｶｰﾃﾝｲﾝﾀｰﾌｪｲｽ | MCK-5023 | 台 | 110000 | 42000 | 0
[6 empty] | 換気除湿ｱﾀﾞﾌﾟﾀ | HAC-100 | 個 | 36000 | 14000 | 0
[6 empty] | 換気除湿ｱﾀﾞﾌﾟﾀ | HAC-110 | 個 | 36000 | 14000 | 0
[5 empty] | 106337 | ｶｰﾃﾝ制御盤 | OTK-1010 | 面 | 50000 | 12200 | 0
[5 empty] | 106338 | ｶｰﾃﾝ制御盤 | OTK-1040 | 面 | 50000 | 12200 | 0
[5 empty] | 000773 | ｶｰﾃﾝ制御盤 | OTK-1110 | 面 | 78000 | 20100 | 0
[5 empty] | 106339 | ｶｰﾃﾝ制御盤 | OTK-1140 | 面 | 78000 | 20100 | 0
[5 empty] | 106340 | ｶｰﾃﾝ制御盤 | OTK-2010 | 面 | 95000 | 21300 | 0
[5 empty] | 106341 | ｶｰﾃﾝ制御盤 | OTK-2040 | 面 | 95000 | 21300 | 0
[5 empty] | 106342 | ｶｰﾃﾝ制御盤 | OTK-2210 | 面 | 124000 | 29100 | 0
[5 empty] | 106343 | ｶｰﾃﾝ制御盤 | OTK-2240 | 面 | 124000 | 29100 | 0
[5 empty] | 105283 | 換気窓制御盤 | TSC-1203 | 面 | 90000 | 50220 | 1.5
[5 empty] | 105280 | 換気窓制御盤 | TSC-1403 | 面 | 126000 | 59330 | 1.5
[5 empty] | 105282 | 換気窓制御盤 | TSC-2203 | 面 | 116000 | 53820 | 1.5
[5 empty] | 105279 | 換気窓制御盤 | TSC-2403 | 面 | 146000 | 62330 | 1.5
[5 empty] | 105281 | 換気窓制御盤 | TSC-4203 | 面 | 129000 | 55220 | 1.5
[5 empty] | 105278 | 換気窓制御盤 | TSC-4403 | 面 | 168000 | 66930 | 1.5
[5 empty] | 104894 | 天窓減速機 | TSD-V200W | 台 | 210000 | 98840 | 1.5
[5 empty] | 105341 | 天窓減速機 | TSD-V200S | 台 | 189000 | 100270 | 1.5
[5 empty] | 103990 | 天窓減速機 | TSD-403RAN | 台 | 79000 | 44300 | 1.5
[5 empty] | 104073 | 天窓減速機 | TSD-403LAN | 台 | 79000 | 44900 | 1.5
[5 empty] | 104124 | 天窓減速機 | TSD-403LBN | 台 | 79000 | 43300 | 1.5
[5 empty] | 104277 | 天窓減速機 | TSD-403LAS | 台 | 79000 | 48100 | 1.5
[5 empty] | 103991 | 天窓減速機 | TSD-603RAN | 台 | 84000 | 47100 | 1.5
[5 empty] | 103992 | 天窓減速機 | TSD-603RBN | 台 | 84000 | 49900 | 1.5
[5 empty] | 103993 | 天窓減速機 | TSD-603REN | 台 | 84000 | 49500 | 1.5
[6 empty] | 取付け板 | T-085上部 | 枚 | 1720 | 630 | 0
[6 empty] | 取付け板 | T-084側面 | 枚 | 2500 | 900 | 0